## Sheet1
Categoria | LocalInstalacao | DenominacaoLocalInstalacao | PerfilCatalogo | Fabricante | NPFabricante | DenominacaoTipo | NSerie | CampoSelecao | Sala | ImpactoFalha | StatusSistema | CentroTrabalho | CentroTrabalhoResp | CentroCusto | Classe
L | 024300 | Núcleo Experimental de Atalaia (NEAT) | [7 empty] | 1 | CRI. |  |  | SP77H1AB17
T | 024300.8111 | GALPÃO DO NEAT | [7 empty] | 1 | CRI. |  |  | SP77H1AB17 | PREDIAL
P | 024300.ABRT | Abrigo de Transformadores | [7 empty] | 5 | CRI. |  |  | SP77H1AB17
P | 024300.ALMX | Almoxarifado | [7 empty] | 5 | CRI. |  |  | SP77H1AB17
P | 024300.CICP | CIC - Centro Integrado Controle Princ | [7 empty] | 5 | CRI. |  |  | SP77H1AB17
T | 024300.FSCI | Sistema de Combate a Incêndio | [7 empty] | 1 | CRI. |  |  | SP77H1AB17
P | 024300.FSCI.BOMB01 | BOMBAS DO SIST. COMBATE A INCÊNDIO | PM_BOCENT | [6 empty] | 1 | CRI. |  |  | SP77H1AB17 | BOMBA_CENTRIFUGA
P | 024300.FSCI.BOMB01.BOMB01 | BOMBA CAPTAÇÃO DE ÁGUA MB-5110001A | PM_GERAL | [6 empty] | 1 | CRI. |  |  | SP77H1AB17 | LOCAL_PM
R | 024300.FSCI.BOMB01.BOMB01.MB01 | MB-5110001A - BOMBA CAPTAÇÃO DE ÁGUA | PM_BOCENT | [5 empty] | CRITSO | 1 | CRI. |  |  | SP77H1AB17 | BOMBA_CENTRIFUGA
P | 024300.FSCI.BOMB01.BOMB02 | BOMBA CAPTAÇÃO DE ÁGUA MB-5110001B | PM_GERAL | [6 empty] | 1 | CRI. |  |  | SP77H1AB17 | LOCAL_PM
R | 024300.FSCI.BOMB01.BOMB02.MB01 | MB-5110001B - BOMBA CAPTAÇÃO DE ÁGUA | PM_BOCENT | [5 empty] | CRITSO | 1 | CRI. |  |  | SP77H1AB17 | BOMBA_CENTRIFUGA
T | 024300.FSCM | Sistema de Movimentação de Cargas | [7 empty] | 5 | CRI. |  |  | SP77H1AB17
P | 024300.FSCM.PO0001 | Pontes Rolantes | [7 empty] | 1 | CRI. |  |  | SP77H1AB17 | LOCAL_PM
R | 024300.FSCM.PO0001.PO0001 | PO-0002 Ponte Rolante do NUEX | PM_PONROL | [6 empty] | 1 | CRI. |  |  | SP77H1AB17 | PONTE_ROLANTE
R | 024300.FSCM.PO0001.PO0002 | PO-0011 Ponte Rolante do NUEX (nova) | PM_PONROL | [6 empty] | 5 | CRI. |  |  | SP77H1AB17 | PONTE_ROLANTE
T | 024300.FSEE | Sist.Distribuição de Energia Elétrica | [7 empty] | 5 | CRI. |  |  | SP77H1AB17
P | 024300.FSEE.TF0001 | Subestação do NUEX | [7 empty] | 1 | CRI. |  |  | SP77H1AB17
P | 024300.FSEE.TF0001.PN0001 | Paineis | [7 empty] | 1 | CRI. |  |  | SP77H1AB17
R | 024300.FSEE.TF0001.PN0001.PN01 | PN-514401 PAINEL ENTRADA 4.16kv e CCM | PM_TRAFO | [6 empty] | 1 | CRI. |  |  | SP77H1AB17 | TRANSFORMADOR
R | 024300.FSEE.TF0001.PN0001.PN02 | PN-514402 PAINEL ENTRADA 480 V e CCM | PM_TRAFO | [6 empty] | 1 | CRI. |  |  | SP77H1AB17 | TRANSFORMADOR
R | 024300.FSEE.TF0001.PN0001.PN03 | PN-851101 CCM 480 V | PM_TRAFO | [6 empty] | 1 | CRI. |  |  | SP77H1AB17 | TRANSFORMADOR
R | 024300.FSEE.TF0001.PN0001.PN04 | PN-514001 PAINEL PRÉDIO DA OPERAÇÃO | PM_TRAFO | [6 empty] | 1 | CRI. |  |  | SP77H1AB17 | TRANSFORMADOR
P | 024300.FSEE.TF0001.TF0001 | Transformadores | [7 empty] | 1 | CRI. |  |  | SP77H1AB17
R | 024300.FSEE.TF0001.TF0001.TF01 | TF-514401 Trafo 2MVA / 4160V do NUEX | PM_TRAFO | [6 empty] | 1 | CRI. |  |  | SP77H1AB17 | TRANSFORMADOR
P | 024300.PADM | Prédio Administrativo | [7 empty] | 5 | CRI. |  |  | SP77H1AB17
P | 024300.PSV1 | PSV's do Nuex | [7 empty] | 6 | CRI. |  |  | SP77H1AB17 | VALV_SEGURANCA
P | 024300.SBMS | Galpão de Experimentos - SBMS 500 | [7 empty] | 5 | CRI. |  |  | SP77H1AB17
P | 024300.SEST | Subestação I | [7 empty] | 5 | CRI. |  |  | SP77H1AB17
P | 024300.SLPN | Sala de Painéis | [7 empty] | 5 | CRI. |  |  | SP77H1AB17
P | 024300.TB01 | TUB / INST ASSOCIADAS NUEX | PM_TUBULA | [6 empty] | 5 | CRI. |  |  | SP77H1AB17 | TUBULACAO
P | 024300.TB02 | TUB. UNIDADE TESTE DE VÁLVULAS GÁS LIFT | PM_TUBULA | [6 empty] | 5 | CRI. |  |  | SP77H1AB17 | TUBULACAO
P | 024300.TB03 | TUB. UNIDADE UCTE | PM_TUBULA | [6 empty] | 5 | CRI. |  |  | SP77H1AB17 | TUBULACAO
P | 024300.TB04 | TUB. CIRCUITO MULTIFÁSICO | PM_TUBULA | [6 empty] | 5 | CRI. |  |  | SP77H1AB17 | TUBULACAO
P | 024300.TB05 | TUB. UNIDADE DE TESTE UMVL | PM_TUBULA | [6 empty] | 5 | CRI. |  |  | SP77H1AB17 | TUBULACAO
P | 024300.TB06 | TUB. CIRCUITO POÇO | PM_TUBULA | [6 empty] | 5 | CRI. |  |  | SP77H1AB17 | TUBULACAO
P | 024300.TB07 | TUB. BANCADA DA EROSIONAL | PM_TUBULA | [6 empty] | 5 | CRI. |  |  | SP77H1AB17 | TUBULACAO
L | 024301 | CM - Circuito Multifásico | [7 empty] | 1 | CRI. |  |  | SP77H1AB17
T | 024301.PSMM | Sistema de Movimentação de Fluido | [7 empty] | 5 | CRI. |  |  | SP77H1AB17
P | 024301.PSMM.ELETRC | Elétricos | [7 empty] | 1 | CRI. |  |  | SP77H1AB17
P | 024301.PSMM.ESTTC | Estáticos | [7 empty] | 1 | CRI. |  |  | SP77H1AB17
P | 024301.PSMM.INSTRU | Instrumentação | [7 empty] | 1 | CRI. |  |  | SP77H1AB17
P | 024301.PSMM.INSTRU.INSNIV | Instrumentos de Nível | [7 empty] | 1 | CRI. |  |  | SP77H1AB17
M | 024301.PSMM.INSTRU.INSNIV.L007 | LT-1223007 - Trans Nível TQ-122301 | PM_TRNIVE | ROSEMOUNT |  | Transmissor de Nível |  | LT-1223007 |  | 1 | CRI. |  |  | SP77H1AB17 | TR_NIVEL
M | 024301.PSMM.INSTRU.INSNIV.L008 | LT-1223008 - Trans Nível TQ-122302 | PM_TRNIVE | ROSEMOUNT |  | Transmissor de Nível |  | LT-1223008 |  | 1 | CRI. |  |  | SP77H1AB17 | TR_NIVEL
M | 024301.PSMM.INSTRU.INSNIV.L009 | LT-1223009 - Trans Nível TQ-122303 | PM_TRNIVE | YOKOGAWA |  | Transmissor de Nível |  | LT-1223009 |  | 1 | CRI. |  |  | SP77H1AB17 | TR_NIVEL
R | 024301.PSMM.INSTRU.INSNIV.L123 | LT-1223123 - SG-122301 / Alim. 24Vcc | PM_TRNIVE | [6 empty] | 1 | CRI. |  |  | SP77H1AB17 | TR_NIVEL
M | 024301.PSMM.INSTRU.INSNIV.L134 | LT-1223134 - Trans Nível SG-1223 02 | PM_TRNIVE | ROSEMOUNT |  | Transmissor de Nível |  | LT-1223134 |  | 1 | CRI. |  |  | SP77H1AB17 | TR_NIVEL
R | 024301.PSMM.INSTRU.INSNIV.L201 | LT-1223201 - Nível do SG-151001 (VASPS) | PM_TRNIVE |  |  | Transmissor de Nível |  | LT-1223201 |  | 1 | CRI. |  |  | SP77H1AB17 | TR_NIVEL
R | 024301.PSMM.INSTRU.INSNIV.L301 | LT-1223301 - Nível do SG-122305 | PM_TRNIVE |  |  | Transmissor de Nível |  | LT-1223301 |  | 1 | CRI. |  |  | SP77H1AB17 | TR_NIVEL
R | 024301.PSMM.INSTRU.INSNIV.LG02 | LG-122302 - V-122301 Refl. 3 Sessões 21" | PM_INDNIV |  |  |  |  | LG-1223002 |  | 1 | CRI. |  |  | SP77H1AB17 | IND_NIVEL
R | 024301.PSMM.INSTRU.INSNIV.LG04 | LG-122304 - SG-122304 Refl. 3 Sessões 21 | PM_INDNIV |  |  |  |  | LG-1223004 |  | 1 | CRI. |  |  | SP77H1AB17 | IND_NIVEL
R | 024301.PSMM.INSTRU.INSNIV.LG05 | LG-122305 - V-122302 Refl. 3 Sessões 21" | PM_INDNIV |  |  |  |  | LG-1223005 |  | 1 | CRI. |  |  | SP77H1AB17 | IND_NIVEL
R | 024301.PSMM.INSTRU.INSNIV.LG3A | LG-122303A - SG-122301 / Reflex 2 Sessõe | PM_VISOR |  |  |  |  | LG-122303A |  | 1 | CRI. |  |  | SP77H1AB17 | VISOR_NIVEL
R | 024301.PSMM.INSTRU.INSNIV.LG3B | LG-122303B - SG-122301 / Reflex 2 Sessõe | PM_VISOR |  |  |  |  | LG-122303B |  | 1 | CRI. |  |  | SP77H1AB17 | VISOR_NIVEL
P | 024301.PSMM.INSTRU.INSNIV.LI01 | LIT-1223001 - V-122301 | PM_TRNIVE |  |  | Transmissor de Nível |  | LT-1223007 |  | 1 | CRI. |  |  | SP77H1AB17 | TR_NIVEL
P | 024301.PSMM.INSTRU.INSNIV.LI04 | LIT-1223004 - SG-122304 | PM_TRNIVE |  |  | Transmissor de Nível |  | LIT-1223004 |  | 1 | CRI. |  |  | SP77H1AB17 | TR_NIVEL
P | 024301.PSMM.INSTRU.INSNIV.LI05 | LIT-1223005 - Trans Nível TQ-122301 | PM_TRNIVE |  |  | Transmissor de Nível |  | LIT-1223005 |  | 1 | CRI. |  |  | SP77H1AB17 | TR_NIVEL
P | 024301.PSMM.INSTRU.INSNIV.LI07 | LIT-1223007 - Trans Nível TQ-122301 | PM_TRNIVE |  |  | Transmissor de Nível |  | LIT-1223007 |  | 1 | CRI. |  |  | SP77H1AB17 | TR_NIVEL
P | 024301.PSMM.INSTRU.INSNIV.LI08 | LIT-1223008 - Trans Nível TQ-122302 | PM_TRNIVE |  |  | Transmissor de Nível |  | LIT-1223008 |  | 1 | CRI. |  |  | SP77H1AB17 | TR_NIVEL
P | 024301.PSMM.INSTRU.INSNIV.LI09 | LIT-1223009 - Trans Nível TQ-122303 | PM_TRNIVE |  |  | Transmissor de Nível |  | LIT-1223009 |  | 1 | CRI. |  |  | SP77H1AB17 | TR_NIVEL
P | 024301.PSMM.INSTRU.INSNIV.LI18 | LIT-1223118 - Trans Nível SG-122302 | PM_TRNIVE |  |  | Transmissor de Nível |  | LIT-1223118 |  | 1 | CRI. |  |  | SP77H1AB17 | TR_NIVEL
P | 024301.PSMM.INSTRU.INSNIV.LI34 | LIT-1223134 - Trans Nível SG-122301 | PM_TRNIVE |  |  | Transmissor de Nível |  | LIT-1223134 |  | 1 | CRI. |  |  | SP77H1AB17 | TR_NIVEL
P | 024301.PSMM.INSTRU.INSNIV.LIT1 | LIT-1223201 - Trans Nível VASP | PM_TRNIVE |  |  | Transmissor de Nível |  | LIT-1223201 |  | 1 | CRI. |  |  | SP77H1AB17 | TR_NIVEL
P | 024301.PSMM.INSTRU.INSNIV.LIT5 | LIT-8410005 - VASO SEPARADOR (VAGÃO) | PM_TRNIVE |  |  | Transmissor de Nível |  | LIT-8410005 |  | 1 | CRI. |  |  | SP77H1AB17 | TR_NIVEL
P | 024301.PSMM.INSTRU.INSNIV.LS02 | LSH-1223002 - V-122302 | PM_CHPNIV |  |  | Chave de Nível |  | LSH-1223002 |  | 1 | CRI. |  |  | SP77H1AB17 | CH_PR_NIVEL
P | 024301.PSMM.INSTRU.INSNIV.LS21 | LSL-1223021 - VASO SEPARADOR (VAGÃO) | PM_CHPNIV |  |  | Chave de Nível |  | LSL-1223021 |  | 1 | CRI. |  |  | SP77H1AB17 | CH_PR_NIVEL
P | 024301.PSMM.INSTRU.INSNIV.LS22 | LSLL-1223022 - SG-122301 | PM_CHPNIV |  |  | Chave de Nível |  | LSLL-1223022 |  | 1 | CRI. |  |  | SP77H1AB17 | CH_PR_NIVEL
P | 024301.PSMM.INSTRU.INSNIV.LS23 | LSHH-1223023 - SG-122301 | PM_CHPNIV |  |  | Chave de Nível |  | LSHH-1223023 |  | 1 | CRI. |  |  | SP77H1AB17 | CH_PR_NIVEL
P | 024301.PSMM.INSTRU.INSNIV.LSL2 | LSL-1223002 - V-122302 | PM_CHPNIV |  |  | Chave de Nível |  | LSL-1223002 |  | 1 | CRI. |  |  | SP77H1AB17 | CH_PR_NIVEL
R | 024301.PSMM.INSTRU.INSNIV.LT01 | LT-122301 - V-122301 / Alim. 24Vcc | PM_TRNIVE | [6 empty] | 1 | CRI. |  |  | SP77H1AB17 | TR_NIVEL
R | 024301.PSMM.INSTRU.INSNIV.LT02 | LT-122305 - V-122302 / Alim. 24Vcc | PM_TRNIVE | [6 empty] | 1 | CRI. |  |  | SP77H1AB17 | TR_NIVEL
R | 024301.PSMM.INSTRU.INSNIV.LT03 | LT-122303 - SG-122302 / Alim. 24Vcc | PM_TRNIVE | [6 empty] | 1 | CRI. |  |  | SP77H1AB17 | TR_NIVEL
R | 024301.PSMM.INSTRU.INSNIV.LT04 | LT-122304 - SG-122304 / Alim. 24Vcc | PM_TRNIVE | [6 empty] | 1 | CRI. |  |  | SP77H1AB17 | TR_NIVEL
P | 024301.PSMM.INSTRU.INSNIV.LV18 | LV-1223118 - SG-122302 | PM_CHPNIV |  |  | Válvula de Controle |  | LV-1223118 |  | 1 | CRI. |  |  | SP77H1AB17 | VALV_CONTROLE
P | 024301.PSMM.INSTRU.INSNIV.LV23 | LV-1223123 - SG-122301 | PM_CHPNIV |  |  | Válvula de Controle |  | LV-1223123 |  | 1 | CRI. |  |  | SP77H1AB17 | VALV_CONTROLE
P | 024301.PSMM.INSTRU.INSNIV.LV34 | LV-1223134 - SG-122301 | PM_CHPNIV |  |  | Válvula de Controle |  | LV-1223134 |  | 1 | CRI. |  |  | SP77H1AB17 | VALV_CONTROLE
R | 024301.PSMM.INSTRU.INSNIV.SH02 | LSH-122302 - V-122301 / Alim. 110V 0,3Am | PM_CHPNIV | [6 empty] | 1 | CRI. |  |  | SP77H1AB17 | CH_PR_NIVEL
R | 024301.PSMM.INSTRU.INSNIV.SH23 | LSH-122323 - SG-122301 / Alim. 110V 0,3A | PM_CHPNIV | [6 empty] | 1 | CRI. |  |  | SP77H1AB17 | CH_PR_NIVEL
R | 024301.PSMM.INSTRU.INSNIV.SL02 | LSL-122302 - V-122301 / Alim. 110V 0,3Am | PM_CHPNIV | [6 empty] | 1 | CRI. |  |  | SP77H1AB17 | CH_PR_NIVEL
R | 024301.PSMM.INSTRU.INSNIV.SL21 | LSL-122321 - V-122302 / Alim. 110V 0,3Am | PM_CHPNIV | [6 empty] | 1 | CRI. |  |  | SP77H1AB17 | CH_PR_NIVEL
R | 024301.PSMM.INSTRU.INSNIV.SL23 | LSL-122323 - SG-122301 / Alim. 110V 0,3A | PM_CHPNIV | [6 empty] | 1 | CRI. |  |  | SP77H1AB17 | CH_PR_NIVEL
R | 024301.PSMM.INSTRU.INSNIV.T118 | LT-1223118 - Trans Nível SG-1223 02 | PM_TRNIVE | [6 empty] | 1 | CRI. |  |  | SP77H1AB17 | TR_NIVEL
P | 024301.PSMM.INSTRU.INSPRE | Instrumentos de Pressão | [7 empty] | 1 | CRI. |  |  | SP77H1AB17
M | 024301.PSMM.INSTRU.INSPRE.D007 | PDT-1223007 - Saída do V-122303 | PM_TRSPRE |  |  |  |  | PDT-1223007 |  | 1 | CRI. |  |  | SP77H1AB17 | TR_PRESSAO
R | 024301.PSMM.INSTRU.INSPRE.DT00 | PDT-1223200 - Bomba Multifásica | PM_TRSPRE | [6 empty] | 1 | CRI. |  |  | SP77H1AB17 | TR_PRESSAO
R | 024301.PSMM.INSTRU.INSPRE.HH31 | PSHH-122331 - SG-122301 / Alim. 110V 5Am | PM_CHPPRE | [6 empty] | 1 | CRI. |  |  | SP77H1AB17 | CH_PR_PRESSAO
R | 024301.PSMM.INSTRU.INSPRE.LL30 | PSLL-122330 - SG-122301 / Alim. 110V 5Am | PM_CHPPRE | [6 empty] | 1 | CRI. |  |  | SP77H1AB17 | CH_PR_PRESSAO
M | 024301.PSMM.INSTRU.INSPRE.P005 | PT-1223005 - Ind. Pressão V-122302 | PM_TRSPRE | ROSEMOUNT |  | Transmissor de Press |  | PT-1223005 |  | 1 | CRI. |  |  | SP77H1AB17 | TR_PRESSAO
M | 024301.PSMM.INSTRU.INSPRE.P012 | PT-1223012 - Descarga das B-122304A/B | PM_TRSPRE | YOKOGAWA |  | Transmissor de Press |  | PT-1223012 |  | 1 | CRI. |  |  | SP77H1AB17 | TR_PRESSAO
R | 024301.PSMM.INSTRU.INSPRE.P121 | PI-1223121 - Ind Pres SG-122302 (NR-13) | PM_INDPRE | [6 empty] | 1 | CRI. |  |  | SP77H1AB17 | IND_PRESSAO
P | 024301.PSMM.INSTRU.INSPRE.PD50 | PDIT-8410150 - BCP | PM_CHPNIV |  |  | Transm Pressão Dif |  | PDIT-8410150 |  | 1 | CRI. |  |  | SP77H1AB17 | TR_PRESSAO
P | 024301.PSMM.INSTRU.INSPRE.PD70 | PDIT-8410170 - BANCADA TESTE GÁS | PM_CHPNIV |  |  | Transm Pressão Dif |  | PDIT-8410170 |  | 1 | CRI. |  |  | SP77H1AB17 | TR_PRESSAO
R | 024301.PSMM.INSTRU.INSPRE.PI01 | PI-122301 - Ind Pres SG-122304 (NR-13) | PM_INDPRE | [6 empty] | 1 | CRI. |  |  | SP77H1AB17 | IND_PRESSAO
R | 024301.PSMM.INSTRU.INSPRE.PI02 | PI-122302 - Ind Pres V-122301(NR-13) | PM_INDPRE |  |  |  |  | PI-1223002 |  | 1 | CRI. |  |  | SP77H1AB17 | IND_PRESSAO
P | 024301.PSMM.INSTRU.INSPRE.PI03 | PIT-1223203 - SG-1223-02 | PM_TRSPRE |  |  | Transmissor Pressão |  | PIT-1223203 |  | 1 | CRI. |  |  | SP77H1AB17 | TR_PRESSAO
R | 024301.PSMM.INSTRU.INSPRE.PI05 | PI-122305 - Ind Pres SG-122301 (NR-13) | PM_INDPRE | [6 empty] | 1 | CRI. |  |  | SP77H1AB17 | IND_PRESSAO
R | 024301.PSMM.INSTRU.INSPRE.PI06 | PI-122306 - Ind Pres V-122302 (NR-13) | PM_INDPRE | [6 empty] | 1 | CRI. |  |  | SP77H1AB17 | IND_PRESSAO
R | 024301.PSMM.INSTRU.INSPRE.PI07 | PI-122307 - Ind Pres V-122303 | PM_INDPRE | [6 empty] | 1 | CRI. |  |  | SP77H1AB17 | IND_PRESSAO
R | 024301.PSMM.INSTRU.INSPRE.PI08 | PI-122308 - Ind Pres P-122301 (NR-13) | PM_INDPRE | [6 empty] | 1 | CRI. |  |  | SP77H1AB17 | IND_PRESSAO
P | 024301.PSMM.INSTRU.INSPRE.PI10 | PIT-1223010 - Permutadores | PM_TRSPRE |  |  | Transmissor Pressão |  | PIT-1223010 |  | 1 | CRI. |  |  | SP77H1AB17 | TR_PRESSAO
P | 024301.PSMM.INSTRU.INSPRE.PI12 | PIT-1223012 - V-1223-01 | PM_TRSPRE |  |  | Transmissor Pressão |  | PIT-1223012 |  | 1 | CRI. |  |  | SP77H1AB17 | TR_PRESSAO
P | 024301.PSMM.INSTRU.INSPRE.PI16 | PIT-1223241 -12"-P-C10-012-N Ent. de gás | PM_TRSPRE |  |  | Transmissor Pressão |  | PIT-1223241 |  | 1 | CRI. |  |  | SP77H1AB17 | TR_PRESSAO
P | 024301.PSMM.INSTRU.INSPRE.PI18 | PIT-1223319 - MB-1223-08 | PM_TRSPRE |  |  | Transmissor Pressão |  | PIT-1223319 |  | 1 | CRI. |  |  | SP77H1AB17 | TR_PRESSAO
P | 024301.PSMM.INSTRU.INSPRE.PI22 | PIT-1223022 - SG-1223-01 | PM_TRSPRE |  |  | Transmissor Pressão |  | PIT-1223022 |  | 1 | CRI. |  |  | SP77H1AB17 | TR_PRESSAO
P | 024301.PSMM.INSTRU.INSPRE.PI23 | PIT-1223023 - 2"-P-B10-014-N Ent. de gás | PM_TRSPRE |  |  | Transmissor Pressão |  | PIT-1223023 |  | 1 | CRI. |  |  | SP77H1AB17 | TR_PRESSAO
P | 024301.PSMM.INSTRU.INSPRE.PI24 | PIT-1223024 - SG-1223-04 | PM_TRSPRE |  |  | Transmissor Pressão |  | PIT-1223024 |  | 1 | CRI. |  |  | SP77H1AB17 | TR_PRESSAO
P | 024301.PSMM.INSTRU.INSPRE.PI25 | PIT-1223025 - SG-1223-04 | PM_TRSPRE |  |  | Transmissor Pressão |  | PIT-1223025 |  | 1 | CRI. |  |  | SP77H1AB17 | TR_PRESSAO
P | 024301.PSMM.INSTRU.INSPRE.PI2A | PIT-122302A - DESCARGA DAS BOMBAS | PM_TRSPRE |  |  | Transmissor Pressão |  | PIT-122302A |  | 1 | CRI. |  |  | SP77H1AB17 | TR_PRESSAO
P | 024301.PSMM.INSTRU.INSPRE.PI35 | PIT-1223035 - LINHA LOOP MULTIFÁSICO | PM_TRSPRE |  |  | Transmissor Pressão |  | PIT-1223035 |  | 1 | CRI. |  |  | SP77H1AB17 | TR_PRESSAO
P | 024301.PSMM.INSTRU.INSPRE.PI3A | PIT-122335A - LINHA LOOP MULTIFÁSICO | PM_TRSPRE |  |  | Transmissor Pressão |  | PIT-122335A |  | 1 | CRI. |  |  | SP77H1AB17 | TR_PRESSAO
P | 024301.PSMM.INSTRU.INSPRE.PI40 | PIT-1223040 - V-1223-01 | PM_TRSPRE |  |  | Transmissor Pressão |  | PIT-1223040 |  | 1 | CRI. |  |  | SP77H1AB17 | TR_PRESSAO
P | 024301.PSMM.INSTRU.INSPRE.PI50 | PIT-1223050 - Permutadores | PM_TRSPRE |  |  | Transmissor Pressão |  | PIT-1223050 |  | 1 | CRI. |  |  | SP77H1AB17 | TR_PRESSAO
P | 024301.PSMM.INSTRU.INSPRE.PI70 | PIT-8410170 - BANCADA TESTE GÁS | PM_TRSPRE |  |  | Transmissor Pressão |  | PIT-8410170 |  | 1 | CRI. |  |  | SP77H1AB17 | TR_PRESSAO
P | 024301.PSMM.INSTRU.INSPRE.PS30 | PSLL-1223030 - SG-1223-01 | PM_CHPPRE |  |  | Transmissor Pressão |  | PSLL-1223030 |  | 1 | CRI. |  |  | SP77H1AB17 | CH_PR_PRESSAO
P | 024301.PSMM.INSTRU.INSPRE.PS31 | PSHH-1223031 - SG-122301 | PM_CHPPRE |  |  | Transmissor Pressão |  | PSHH-1223031 |  | 1 | CRI. |  |  | SP77H1AB17 | CH_PR_PRESSAO
R | 024301.PSMM.INSTRU.INSPRE.PT03 | PT-122303 - Loop Multifásico p/ Mistura | PM_TRSPRE | [6 empty] | 1 | CRI. |  |  | SP77H1AB17 | TR_PRESSAO
R | 024301.PSMM.INSTRU.INSPRE.PT22 | PT-122322 - SG-122301 / Alim. 24Vcc | PM_TRSPRE | [6 empty] | 1 | CRI. |  |  | SP77H1AB17 | TR_PRESSAO
R | 024301.PSMM.INSTRU.INSPRE.PT23 | PT-122323 - Ent. Gás Sitio Teste / Alim. | PM_TRSPRE | [6 empty] | 1 | CRI. |  |  | SP77H1AB17 | TR_PRESSAO
R | 024301.PSMM.INSTRU.INSPRE.PT24 | PT-122325 - Ind Press Entrada de gás CM | PM_TRSPRE | [6 empty] | 1 | CRI. |  |  | SP77H1AB17 | TR_PRESSAO
R | 024301.PSMM.INSTRU.INSPRE.PT2A | PT-122302A - V-122301 / Alim. 24Vcc | PM_TRSPRE | [6 empty] | 1 | CRI. |  |  | SP77H1AB17 | TR_PRESSAO
R | 024301.PSMM.INSTRU.INSPRE.PT35 | PT-122335 - Loop de 6" | PM_TRSPRE | [6 empty] | 1 | CRI. |  |  | SP77H1AB17 | TR_PRESSAO
P | 024301.PSMM.INSTRU.INSPRE.PV03 | PV-1223203 - SG-1223-02 | PM_CHPPRE |  |  | Válvula de Controle |  | PV-1223203 |  | 1 | CRI. |  |  | SP77H1AB17 | VALV_CONTROLE
P | 024301.PSMM.INSTRU.INSPRE.PV24 | PV-1223024 - 2" P-C10-012-N Ent. de gás | PM_CHPPRE |  |  | Válvula de Controle |  | PV-1223024 |  | 1 | CRI. |  |  | SP77H1AB17 | VALV_CONTROLE
P | 024301.PSMM.INSTRU.INSPRE.PV40 | PV-1223-040 - 2"-P-B10-021 | PM_CHPPRE |  |  | Válvula de Controle |  | PV-1223-040 |  | 1 | CRI. |  |  | SP77H1AB17 | VALV_CONTROLE
P | 024301.PSMM.INSTRU.INSPRE.PV4A | PV-1223024 - 2"-P-C10-012-N Ent. de gás | PM_CHPPRE |  |  | Válvula de Controle |  | PV-1223024 |  | 1 | CRI. |  |  | SP77H1AB17 | VALV_CONTROLE
P | 024301.PSMM.INSTRU.INSPRE.SD04 | SDV-8410304 - "2"-P-C10-012-N (Ent. de | PM_CHPPRE |  |  | Válvula ShutDown |  | SDV-8410304 |  | 1 | CRI. |  |  | SP77H1AB17 | VALVULA
R | 024301.PSMM.INSTRU.INSPRE.T03A | PT-122303A - Sitio de Teste | PM_TRSPRE | [6 empty] | 1 | CRI. |  |  | SP77H1AB17 | TR_PRESSAO
R | 024301.PSMM.INSTRU.INSPRE.T03B | PT-122303B - Loop de 6" | PM_TRSPRE | [6 empty] | 1 | CRI. |  |  | SP77H1AB17 | TR_PRESSAO
R | 024301.PSMM.INSTRU.INSPRE.T203 | PT-1223203 - Saída de Gás SG-122302 | PM_TRSPRE | [6 empty] | 1 | CRI. |  |  | SP77H1AB17 | TR_PRESSAO
R | 024301.PSMM.INSTRU.INSPRE.T24A | PT-122324A - Entrada do SG-122304 | PM_TRSPRE | [6 empty] | 1 | CRI. |  |  | SP77H1AB17 | TR_PRESSAO
R | 024301.PSMM.INSTRU.INSPRE.T35A | PT-122335A - Praça de Testes | PM_TRSPRE | [6 empty] | 1 | CRI. |  |  | SP77H1AB17 | TR_PRESSAO
R | 024301.PSMM.INSTRU.INSPRE.T35B | PT-122335B - Praça de Testes | PM_TRSPRE | [6 empty] | 1 | CRI. |  |  | SP77H1AB17 | TR_PRESSAO
P | 024301.PSMM.INSTRU.INSTEM | Instrumentos de Temperatura | [7 empty] | 1 | CRI. |  |  | SP77H1AB17
M | 024301.PSMM.INSTRU.INSTEM.T04C | TT-122304C - Saída do V-122303 | PM_TRSTMP |  |  | Transmissor de Tempe |  | TT-122304C |  | 1 | CRI. |  |  | SP77H1AB17 | TR_TEMPERATURA
R | 024301.PSMM.INSTRU.INSTEM.T104 | TT-122335 - Loop Multif / Praça de Teste | PM_TRSTMP | [6 empty] | 1 | CRI. |  |  | SP77H1AB17 | TR_TEMPERATURA
R | 024301.PSMM.INSTRU.INSTEM.T116 | TT-1223116 - Saida Gás SG-122302 | PM_TRSTMP | [6 empty] | 1 | CRI. |  |  | SP77H1AB17 | TR_TEMPERATURA
M | 024301.PSMM.INSTRU.INSTEM.T301 | TIT-122301 - V-122301 | PM_TRSTMP |  |  | Transmissor de Tempe |  | TIT-122301 |  | 1 | CRI. |  |  | SP77H1AB17 | TR_TEMPERATURA
M | 024301.PSMM.INSTRU.INSTEM.T302 | TIT-1223035 - LINHA LOOP MULTIFÁSICO | PM_TRSTMP |  |  | Transmissor de Tempe |  | TIT-1223035 |  | 1 | CRI. |  |  | SP77H1AB17 | TR_TEMPERATURA
M | 024301.PSMM.INSTRU.INSTEM.T303 | TIT-1223104 - SG-122301 | PM_TRSTMP |  |  | Transmissor de Tempe |  | TIT-1223104 |  | 1 | CRI. |  |  | SP77H1AB17 | TR_TEMPERATURA
M | 024301.PSMM.INSTRU.INSTEM.T304 | TIT-8410164 - BCP (TRACE ELÉTRICO) | PM_TRSTMP |  |  | Transmissor de Tempe |  | TIT-8410164 |  | 1 | CRI. |  |  | SP77H1AB17 | TR_TEMPERATURA
M | 024301.PSMM.INSTRU.INSTEM.T305 | TIT-8410165 - BCP (TRACE ELÉTRICO) | PM_TRSTMP |  |  | Transmissor de Tempe |  | TIT-8410165 |  | 1 | CRI. |  |  | SP77H1AB17 | TR_TEMPERATURA
M | 024301.PSMM.INSTRU.INSTEM.T306 | TIT-8410166 - BCP (TRACE ELÉTRICO) | PM_TRSTMP |  |  | Transmissor de Tempe |  | TIT-8410166 |  | 1 | CRI. |  |  | SP77H1AB17 | TR_TEMPERATURA
M | 024301.PSMM.INSTRU.INSTEM.T307 | TIT-8410170 - BANCADA TESTE GÁS | PM_TRSTMP |  |  | Transmissor de Tempe |  | TIT-8410170 |  | 1 | CRI. |  |  | SP77H1AB17 | TR_TEMPERATURA
M | 024301.PSMM.INSTRU.INSTEM.T308 | TT-1223308 - Temp. Interestágio S-BCSS | PM_TRSTMP |  |  | Transmissor de Tempe |  | TT-1223308 |  | 1 | CRI. |  |  | SP77H1AB17 | TR_TEMPERATURA
M | 024301.PSMM.INSTRU.INSTEM.T309 | TT-1223309 - Saída S-BCSS | PM_TRSTMP |  |  | Transmissor de Tempe |  | TT-1223309 |  | 1 | CRI. |  |  | SP77H1AB17 | TR_TEMPERATURA
M | 024301.PSMM.INSTRU.INSTEM.T310 | TT-1223310 - Temp. 2º estágio S-BCSS | PM_TRSTMP |  |  | Transmissor de Tempe |  | TT-1223310 |  | 1 | CRI. |  |  | SP77H1AB17 | TR_TEMPERATURA
M | 024301.PSMM.INSTRU.INSTEM.T311 | TT-1223311 - Temp. 1º estágio S-BCSS | PM_TRSTMP |  |  | Transmissor de Tempe |  | TT-1223311 |  | 1 | CRI. |  |  | SP77H1AB17 | TR_TEMPERATURA
R | 024301.PSMM.INSTRU.INSTEM.TE11 | TE-122311 - Entrada Gás Loop Multifasico | PM_TRSTMP | [6 empty] | 1 | CRI. |  |  | SP77H1AB17 | TR_TEMPERATURA
R | 024301.PSMM.INSTRU.INSTEM.TT04 | TT-1223104 - SG-122301 / Alim. 24Vcc | PM_TRSTMP | [6 empty] | 1 | CRI. |  |  | SP77H1AB17 | TR_TEMPERATURA
R | 024301.PSMM.INSTRU.INSTEM.TT12 | TT-122312 - Saída SG-122304 | PM_TRSTMP | [6 empty] | 1 | CRI. |  |  | SP77H1AB17 | TR_TEMPERATURA
R | 024301.PSMM.INSTRU.INSTEM.TT13 | TT-122313 - Saída V-122301 / Alim. 24Vcc | PM_TRSTMP | [6 empty] | 1 | CRI. |  |  | SP77H1AB17 | TR_TEMPERATURA
P | 024301.PSMM.INSTRU.INSVAZ | Instrumentos de Vazão | [7 empty] | 1 | CRI. |  |  | SP77H1AB17
M | 024301.PSMM.INSTRU.INSVAZ.F001 | FT-1223001 - Saída V-122301 | PM_TRVAZA | MICROMOTION |  | Transmissor de Vazão |  | FT-1223001 |  | 1 | CRI. |  |  | SP77H1AB17 | TR_VAZAO
M | 024301.PSMM.INSTRU.INSVAZ.F01A | FT-122301A - Descarga B-122304A/B | PM_TRVAZA |  |  | Transmissor de Vazão |  | FT-122301A |  | 1 | CRI. |  |  | SP77H1AB17 | TR_VAZAO
R | 024301.PSMM.INSTRU.INSVAZ.F104 | FT-1223104 - SG-122301 / Alim. 24Vcc | PM_TRVAZA | [6 empty] | 1 | CRI. |  |  | SP77H1AB17 | TR_VAZAO
R | 024301.PSMM.INSTRU.INSVAZ.F301 | FT-1223301 - Saída do V-122303 | PM_TRVAZA |  |  | Transmissor de Vazão |  | FT-1223301 |  | 1 | CRI. |  |  | SP77H1AB17 | TR_VAZAO
R | 024301.PSMM.INSTRU.INSVAZ.F302 | FT-1223302 - Ent. Gás ECA baixa | PM_TRVAZA |  |  | Transmissor de Vazão |  | FT-1223302 |  | 1 | CRI. |  |  | SP77H1AB17 | TR_VAZAO
R | 024301.PSMM.INSTRU.INSVAZ.F303 | FT-1223303 - Ent. Gás ECA alta | PM_TRVAZA |  |  | Transmissor de Vazão |  | FT-1223303 |  | 1 | CRI. |  |  | SP77H1AB17 | TR_VAZAO
P | 024301.PSMM.INSTRU.INSVAZ.FI00 | FIT-1223100 - SG-122304 | PM_TRVAZA |  |  | Transmissor de Vazão |  | FIT-1223100 |  | 1 | CRI. |  |  | SP77H1AB17 | TR_VAZAO
P | 024301.PSMM.INSTRU.INSVAZ.FI03 | FIT-1223003 - 2"-P-B10-014-N (Ent. gás) | PM_TRVAZA |  |  | Transmissor de Vazão |  | FIT-1223003 |  | 1 | CRI. |  |  | SP77H1AB17 | TR_VAZAO
P | 024301.PSMM.INSTRU.INSVAZ.FI09 | FIT-1223009 - SG-122304 | PM_TRVAZA |  |  | Transmissor de Vazão |  | FIT-1223009 |  | 1 | CRI. |  |  | SP77H1AB17 | TR_VAZAO
P | 024301.PSMM.INSTRU.INSVAZ.FI1A | FIT-122301A - V-122301 | PM_TRVAZA |  |  | Transmissor de Vazão |  | FIT-122301A |  | 1 | CRI. |  |  | SP77H1AB17 | TR_VAZAO
P | 024301.PSMM.INSTRU.INSVAZ.FQ04 | FQI-8410304 - MB-122308 | PM_TRVAZA |  |  | Totalizador de Vazão |  | FQI-8410304 |  | 1 | CRI. |  |  | SP77H1AB17 | TOT_VAZAO
P | 024301.PSMM.INSTRU.INSVAZ.FS07 | FSL-1223307 - Permutadores | PM_TRVAZA |  |  | Chave de Vazão |  | FSL-1223307 |  | 1 | CRI. |  |  | SP77H1AB17 | CH_PR_VAZAO
P | 024301.PSMM.INSTRU.INSVAZ.FS33 | FSL-1223033 - Permutadores | PM_TRVAZA |  |  | Chave de Vazão |  | FSL-1223033 |  | 1 | CRI. |  |  | SP77H1AB17 | CH_PR_VAZAO
P | 024301.PSMM.INSTRU.INSVAZ.FS34 | FSL-1223034 - Permutadores | PM_TRVAZA |  |  | Chave de Vazão |  | FSL-1223034 |  | 1 | CRI. |  |  | SP77H1AB17 | CH_PR_VAZAO
P | 024301.PSMM.INSTRU.INSVAZ.FT02 | FIT-1223002 - Termal | PM_TRVAZA |  |  | Chave de Vazão |  | FIT-1223002 |  | 1 | CRI. |  |  | SP77H1AB17 | TR_VAZAO
R | 024301.PSMM.INSTRU.INSVAZ.FT03 | FT-1223100 Entrada Gás no Sitio de Test | PM_TRVAZA | [6 empty] | 1 | CRI. |  |  | SP77H1AB17 | TR_VAZAO
R | 024301.PSMM.INSTRU.INSVAZ.FT09 | FT-122309 - Saida do SG-122304 | PM_TRVAZA | [6 empty] | 1 | CRI. |  |  | SP77H1AB17 | TR_VAZAO
R | 024301.PSMM.INSTRU.INSVAZ.FT11 | FT-122311 - Ent. de Gás no Sitio de Test | PM_TRVAZA | [6 empty] | 1 | CRI. |  |  | SP77H1AB17 | TR_VAZAO
P | 024301.PSMM.INSTRU.INSVAZ.FV01 | FV-1223001 - 4"-P-B10-008 | PM_TRVAZA |  |  | Válvula de Controle |  | FV-1223001 |  | 1 | CRI. |  |  | SP77H1AB17 | VALV_CONTROLE
P | 024301.PSMM.INSTRU.INSVAZ.FV03 | FV-1223003 - 4"-P-B10-015 | PM_TRVAZA |  |  | Válvula de Controle |  | FV-1223003 |  | 1 | CRI. |  |  | SP77H1AB17 | VALV_CONTROLE
P | 024301.PSMM.INSTRU.INSVAZ.FV1A | FV-122303A - 4"-P-B10-015 | PM_TRVAZA |  |  | Válvula de Controle |  | FV-122303A |  | 1 | CRI. |  |  | SP77H1AB17 | VALV_CONTROLE
P | 024301.PSMM.INSTRU.INSVAZ.FV3A | FV-122303A - 4"-P-B10-015 | PM_TRVAZA |  |  | Válvula de Controle |  | FV-122303A |  | 1 | CRI. |  |  | SP77H1AB17 | VALV_CONTROLE
R | 024301.PSMM.INSTRU.INSVAZ.T203 | FT-1223203 - Entrada Gás Sítio de Testes | PM_TRNIVE | [6 empty] | 1 | CRI. |  |  | SP77H1AB17 | TR_NIVEL
P | 024301.PSMM.INSTRU.VALCTR | Válvulas de Controle | [7 empty] | 1 | CRI. |  |  | SP77H1AB17
P | 024301.PSMM.MB0001 | Moto-Bombas | [7 empty] | 1 | CRI. |  |  | SP77H1AB17
P | 024301.PSMM.MB0001.MB0001 | MB-122304 A - Moto Bomba | [7 empty] | 1 | CRI. |  |  | SP77H1AB17
R | 024301.PSMM.MB0001.MB0001.BO01 | B-122304 A - Bomba | PM_BOCENT | [6 empty] | 1 | CRI. |  |  | SP77H1AB17 | BOMBA_CENTRIFUGA
R | 024301.PSMM.MB0001.MB0001.ME01 | ME-122304 A - Motor Elétrico | PM_MOTEL | [6 empty] | 1 | CRI. |  |  | SP77H1AB17 | MOTOR_ELETRICO
P | 024301.PSMM.MB0001.MB0002 | MB-122304 B - Moto Bomba | [7 empty] | 1 | CRI. |  |  | SP77H1AB17
R | 024301.PSMM.MB0001.MB0002.BO02 | B-122304 B - Bomba | PM_BOCENT | [6 empty] | 1 | CRI. |  |  | SP77H1AB17 | BOMBA_CENTRIFUGA
R | 024301.PSMM.MB0001.MB0002.ME02 | ME-122304 B - Motor Elétrico | PM_MOTEL | [6 empty] | 1 | CRI. |  |  | SP77H1AB17 | MOTOR_ELETRICO
P | 024301.PSMM.MB0001.MB0003 | MB-122304 C - Moto Bomba | [7 empty] | 1 | CRI. |  |  | SP77H1AB17 | VALV_SEGURANCA
R | 024301.PSMM.MB0001.MB0003.BMAN | BORNEMANN - Bomba | PM_BOMPRF | BORNEMANN |  | Bomba Parafuso |  | BOMBA BORNEMANN |  | 1 | CRI. |  |  | SP77H1AB17 | BOMBA_PARAFUSO
R | 024301.PSMM.MB0001.MB0003.BO03 | B-122304 C - Bomba | PM_BOMPRF | [6 empty] | 1 | CRI. |  |  | SP77H1AB17 | BOMBA_PARAFUSO
P | 024301.PSMM.MB0001.MB0003.BO08 | MB-122308 - Bomba Triplex | PM_BOALT | ProMinas |  | Bomba Alternativa |  | MB-122308 |  | 1 | CRI. |  |  | SP77H1AB17 | BOMBA_ALTERNATIVA
P | 024301.PSMM.MB0001.MB0003.BO09 | MB-122309 - Bomba Centrifuga | PM_BOCENT |  |  | Bomba Centrífuga |  | MB-122309 |  | 1 | CRI. |  |  | SP77H1AB17 | BOMBA_PARAFUSO
R | 024301.PSMM.MB0001.MB0003.ME03 | ME-122307 - Motor Elétrico | PM_MOTEL |  |  |  |  | ME-122307 |  | 1 | CRI. |  |  | SP77H1AB17 | MOTOR_ELETRICO
P | 024301.PSMM.MB0001.MB0004 | MB-122308 - Moto Bomba | [7 empty] | 1 | CRI. |  |  | SP77H1AB17 | VALV_SEGURANCA
P | 024301.PSMM.MB0001.MB0004.B001 | B-841001 - Bomba Helicoidal (BCP) | PM_BOCENT | NETZSCH |  | Bomba Helicoidal |  | B-841001 |  | 1 | CRI. |  |  | SP77H1AB17 | BOMBA_HELICOIDAL
P | 024301.PSMM.MB0001.MB0004.B002 | B-841002 - Bomba Helicoidal (BCP) | PM_BOCENT | NETZSCH |  | Bomba Helicoidal |  | B-841002 |  | 1 | CRI. |  |  | SP77H1AB17 | BOMBA_HELICOIDAL
R | 024301.PSMM.MB0001.MB0004.BO04 | B-122308 - Bomba | PM_BOCENT | [6 empty] | 1 | CRI. |  |  | SP77H1AB17 | BOMBA_HELICOIDAL
R | 024301.PSMM.MB0001.MB0004.ME04 | ME-122308 - Motor Elétrico | PM_MOTEL |  |  |  |  | ME-122308 |  | 1 | CRI. |  |  | SP77H1AB17 | MOTOR_ELETRICO
P | 024301.PSMM.MB0001.SV2942 | PSV - 2942 - Válvula de Segurança PSV | [7 empty] | 1 | CRI. |  |  | SP77H1AB17 | VALV_SEGURANCA
P | 024301.PSMM.MB0001.SV3271 | PSV - 3271 - Válvula de Segurança PSV | [7 empty] | 1 | CRI. |  |  | SP77H1AB17 | VALV_SEGURANCA
P | 024301.PSMM.MECANC | Mecânicos | [7 empty] | 1 | CRI. |  |  | SP77H1AB17
P | 024301.PSMM.SKICEC | CPM Skid Mult CEC | [7 empty] | 1 | CRI. |  |  | SP77H1AB17
P | 024301.PSMM.SKICEC.INSTRU | Instrumentação | [7 empty] | 1 | CRI. |  |  | SP77H1AB17
P | 024301.PSMM.SKICEC.INSTRU.FI10 | FIT-910 - V-8410002 | PM_TRVAZA |  |  | Transmissor de Vazão |  | FIT-910 |  | 1 | CRI. |  |  | SP77H1AB17 | TR_VAZAO
P | 024301.PSMM.SKICEC.INSTRU.L10A | LV-910A - V-8410002 | PM_TRVAZA |  |  | Válvula de Controle |  | LV-910A |  | 1 | CRI. |  |  | SP77H1AB17 | VALV_CONTROLE
P | 024301.PSMM.SKICEC.INSTRU.LI07 | LIT-907 - V-8410002 | PM_TRNIVE |  |  | Transmissor de Nível |  | LIT-907 |  | 1 | CRI. |  |  | SP77H1AB17 | TR_NIVEL
P | 024301.PSMM.SKICEC.INSTRU.LS01 | LSL-901 - V-8410001 | PM_CHPNIV |  |  | Chave de Nível |  | LSL-901 |  | 1 | CRI. |  |  | SP77H1AB17 | CH_PR_NIVEL
P | 024301.PSMM.SKICEC.INSTRU.LS02 | LSLL-902 - V-8410001 | PM_CHPNIV |  |  | Chave de Nível |  | LSLL-902 |  | 1 | CRI. |  |  | SP77H1AB17 | CH_PR_NIVEL
P | 024301.PSMM.SKICEC.INSTRU.LS03 | LSHH-903 - V-8410001 | PM_CHPNIV |  |  | Chave de Nível |  | LSHH-903 |  | 1 | CRI. |  |  | SP77H1AB17 | CH_PR_NIVEL
P | 024301.PSMM.SKICEC.INSTRU.LS04 | LSHH-904 - V-8410001 | PM_CHPNIV |  |  | Chave de Nível |  | LSHH-904 |  | 1 | CRI. |  |  | SP77H1AB17 | CH_PR_NIVEL
P | 024301.PSMM.SKICEC.INSTRU.LV10 | LV-910 - V-8410002 | PM_CHPNIV |  |  | Válvula de Controle |  | LV-910 |  | 1 | CRI. |  |  | SP77H1AB17 | VALV_CONTROLE
P | 024301.PSMM.SKICEC.INSTRU.PI05 | PIT-905 - V-8410002 | PM_TRSPRE |  |  | Transmissor Pressão |  | PIT-905 |  | 1 | CRI. |  |  | SP77H1AB17 | TR_PRESSAO
P | 024301.PSMM.SKICEC.INSTRU.TI02 | XV-901 - V-8410001 | PM_VAVCTR |  |  | Válvula de Controle |  | XV-901 |  | 1 | CRI. |  |  | SP77H1AB17 | VALV_CONTROLE_XV
P | 024301.PSMM.SKICEC.INSTRU.XV01 | TIT-001 - V-8410002 | PM_TRSTMP |  |  | Transmissor de Tempe |  | TIT-001 |  | 1 | CRI. |  |  | SP77H1AB17 | TR_TEMPERATURA
L | 024301.PSMM.SKMULT | CPM Skid Multifásico | [7 empty] | 1 | CRI. |  |  | SP77H1AB17
L | 024301.PSMM.SKMULT.INSTRU | Instrumentação | [7 empty] | 1 | CRI. |  |  | SP77H1AB17
P | 024301.PSMM.SKMULT.INSTRU.FI01 | FIT-8410001 - ÓLEO P/ V-8410003 | PM_TRVAZA |  |  | Transmissor de Vazão |  | FIT-8410001 |  | 1 | CRI. |  |  | SP77H1AB17 | TR_VAZAO
P | 024301.PSMM.SKMULT.INSTRU.FI02 | FIT-8410002 - ÁGUA PROD. P/ V-8410003 | PM_TRVAZA |  |  | Transmissor de Vazão |  | FIT-8410002 |  | 1 | CRI. |  |  | SP77H1AB17 | TR_VAZAO
P | 024301.PSMM.SKMULT.INSTRU.FI04 | FIT-8410004 - Transmissor de Vazão | PM_TRVAZA |  |  | Transmissor de Vazão |  | FIT-8410004 |  | 1 | CRI. |  |  | SP77H1AB17 | TR_VAZAO
P | 024301.PSMM.SKMULT.INSTRU.FI08 | FIT-8410008 - Transmissor de Vazão | PM_TRVAZA |  |  | Transmissor de Vazão |  | FIT-8410004 |  | 1 | CRI. |  |  | SP77H1AB17 | TR_VAZAO
P | 024301.PSMM.SKMULT.INSTRU.FV01 | FV-8410001 - ÓLEO P/ V-8410003 | PM_TRVAZA |  |  | Válvula de Controle |  | FV-8410001 |  | 1 | CRI. |  |  | SP77H1AB17 | VALV_CONTROLE
P | 024301.PSMM.SKMULT.INSTRU.FV02 | FV-8410002 - ÁGUA PRODUZIDA P/ V-8410003 | PM_TRVAZA |  |  | Válvula de Controle |  | FV-8410002 |  | 1 | CRI. |  |  | SP77H1AB17 | VALV_CONTROLE
P | 024301.PSMM.SKMULT.INSTRU.LI01 | LIT-8410301 - Vagão | PM_TRNIVE |  |  | Transmissor de Nível |  | LIT-8410301 |  | 1 | CRI. |  |  | SP77H1AB17 | TR_NIVEL
P | 024301.PSMM.SKMULT.INSTRU.LI08 | LIT-8410008 - V-8410002 | PM_TRNIVE |  |  | Transmissor de Nível |  | LIT-8410008 |  | 1 | CRI. |  |  | SP77H1AB17 | TR_NIVEL
P | 024301.PSMM.SKMULT.INSTRU.LI09 | LIT-8410009 - V-8410003 | PM_TRNIVE |  |  | Transmissor de Nível |  | LIT-8410009 |  | 1 | CRI. |  |  | SP77H1AB17 | TR_NIVEL
P | 024301.PSMM.SKMULT.INSTRU.LS08 | LSLL-8410008 - V-8410002 | PM_CHPNIV |  |  | Chave de Nível |  | LSLL-8410008 |  | 1 | CRI. |  |  | SP77H1AB17 | CH_PR_NIVEL
P | 024301.PSMM.SKMULT.INSTRU.LS09 | LSLL-8410009 - V-8410003 | PM_CHPNIV |  |  | Chave de Nível |  | LSLL-8410009 |  | 1 | CRI. |  |  | SP77H1AB17 | CH_PR_NIVEL
P | 024301.PSMM.SKMULT.INSTRU.PI04 | PIT-8410004 - V-8410004 | PM_TRSPRE |  |  | Transmissor Pressão |  | PIT-8410004 |  | 1 | CRI. |  |  | SP77H1AB17 | TR_PRESSAO
P | 024301.PSMM.SKMULT.INSTRU.PI08 | PIT-8410008 - Transmissor de Pressão | PM_TRSPRE |  |  | Transmissor Pressão |  | PIT-8410008 |  | 1 | CRI. |  |  | SP77H1AB17 | TR_PRESSAO
P | 024301.PSMM.SKMULT.INSTRU.SD01 | SDV-8410001 - V-8410003 | PM_CHPPRE |  |  | Válvula ShutDown |  | SDV-8410001 |  | 1 | CRI. |  |  | SP77H1AB17 | VALVULA
P | 024301.PSMM.SKMULT.INSTRU.SD02 | SDV-8410002 - V-8410004 | PM_CHPPRE |  |  | Válvula ShutDown |  | SDV-8410002 |  | 1 | CRI. |  |  | SP77H1AB17 | VALVULA
P | 024301.PSMM.SKMULT.INSTRU.SD03 | SDV-8410003 - V-8410003 | PM_CHPPRE |  |  | Válvula ShutDown |  | SDV-8410003 |  | 1 | CRI. |  |  | SP77H1AB17 | VALVULA
P | 024301.PSMM.SKMULT.INSTRU.SD04 | SDV-8410004 - V-8410003 | PM_CHPPRE |  |  | Válvula ShutDown |  | SDV-8410004 |  | 1 | CRI. |  |  | SP77H1AB17 | VALVULA
P | 024301.PSMM.SKMULT.INSTRU.SD08 | SDV-8410008 - V-8410004 | PM_CHPPRE |  |  | Válvula ShutDown |  | SDV-8410008 |  | 1 | CRI. |  |  | SP77H1AB17 | VALVULA
P | 024301.PSMM.SKMULT.INSTRU.TI04 | TIT-8410004 - V-8410004 | PM_TRSTMP |  |  | Transm. Temperatura |  | TIT-8410004 |  | 1 | CRI. |  |  | SP77H1AB17 | TR_TEMPERATURA
P | 024301.PSMM.SKMULT.INSTRU.TI08 | TIT-8410008 - Transmissor de Temperatura | PM_TRSTMP |  |  | Transm. Temperatura |  | TIT-8410008 |  | 1 | CRI. |  |  | SP77H1AB17 | TR_TEMPERATURA
P | 024301.PSMM.SV1416 | PSV - 1416 - Válvula de Segurança PSV | [7 empty] | 1 | CRI. |  |  | SP77H1AB17 | VALV_SEGURANCA
P | 024301.PSMM.SV1732 | PSV - 1732 - Válvula de Segurança PSV | [7 empty] | 1 | CRI. |  |  | SP77H1AB17 | VALV_SEGURANCA
P | 024301.PSMM.SV1784 | PSV - 1784 - Válvula de Segurança PSV | [7 empty] | 1 | CRI. |  |  | SP77H1AB17 | VALV_SEGURANCA
P | 024301.PSMM.SV1785 | PSV - 1785 - Válvula de Segurança PSV | [7 empty] | 1 | CRI. |  |  | SP77H1AB17 | VALV_SEGURANCA
P | 024301.PSMM.SV2755 | PSV - 2755 - Válvula de Segurança PSV | [7 empty] | 1 | CRI. |  |  | SP77H1AB17 | VALV_SEGURANCA
P | 024301.PSMM.SV3266 | PSV - 3266 - Válvula de Segurança PSV | [7 empty] | 1 | CRI. |  |  | SP77H1AB17 | VALV_SEGURANCA
P | 024301.PSMM.SV3267 | PSV - 3267 - Válvula de Segurança PSV | [7 empty] | 1 | CRI. |  |  | SP77H1AB17 | VALV_SEGURANCA
P | 024301.PSMM.SV3270 | PSV - 3270 - Válvula de Segurança PSV | [7 empty] | 1 | CRI. |  |  | SP77H1AB17 | VALV_SEGURANCA
P | 024301.PSMM.TA2001 | Tanques | [7 empty] | 2 | CRI. |  |  | SP77H1AB17
R | 024301.PSMM.TA2001.TA01 | TQ-122301 - Tanque de Salmoura | PM_TANQUE | [6 empty] | 2 | CRI. |  |  | SP77H1AB17 | TQ_ARMAZENAMENTO
R | 024301.PSMM.TA2001.TA02 | TQ-122302 - Tanque de Óleo | PM_TANQUE | [6 empty] | 2 | CRI. |  |  | SP77H1AB17 | TQ_ARMAZENAMENTO
R | 024301.PSMM.TA2001.TA03 | TQ-122303 - Tanque de Óleo | PM_TANQUE | [6 empty] | 2 | CRI. |  |  | SP77H1AB17 | TQ_ARMAZENAMENTO
P | 024301.PSMM.TA2001.TQ0001 | TQ-122301 - Tanque de Salmoura | PM_TANQUE | [6 empty] | 2 | CRI. |  |  | SP77H1AB17 | TQ_ARMAZENAMENTO
P | 024301.PSMM.TA2001.TQ0001.TQ01 | TQ-122301 - Tanque de Salmoura | PM_TANQUE | [6 empty] | 2 | CRI. |  |  | SP77H1AB17 | TQ_ARMAZENAMENTO
P | 024301.PSMM.TA2001.TQ0001.VQ01 | TQ-122301 - Valv Quebra Vacuo TQ-122301 | PM_TANQUE | [6 empty] | 2 | CRI. |  |  | SP77H1AB17 | TQ_ARMAZENAMENTO
P | 024301.PSMM.TUBULA | Tubulações | [7 empty] | 1 | CRI. |  |  | SP77H1AB17
P | 024301.PSMM.TUBULA.CMULTI | Tubulações do Circuito Multifásico | PM_TUBULA | [6 empty] | 5 | CRI. |  |  | SP77H1AB17 | TUBULACAO
P | 024301.PSMM.VALSEG | Valvulas de Segurança | [7 empty] | 1 | CRI. |  |  | SP77H1AB17
P | 024301.PSMM.VALSEG.SV1374 | PSV - 1374 - Válvula de Segurança PSV | [5 empty] | PSV - 1374 |  | 1 | CRI. |  |  | SP77H1AB17 | VALV_SEGURANCA
P | 024301.PSMM.VALSEG.SV1416 | PSV - 1416 - Válvula de Segurança PSV | [5 empty] | PSV-1416 |  | 1 | CRI. |  |  | SP77H1AB17 | VALV_SEGURANCA
P | 024301.PSMM.VALSEG.SV1645 | PRV - 1645 - Válvula de Alívio PRV | [5 empty] | PRV - 1645 |  | 1 | CRI. |  |  | SP77H1AB17 | VALVULA
P | 024301.PSMM.VALSEG.SV1745 | PSV - 1745 - Válvula de Segurança PSV | [5 empty] | PSV-1745 |  | 1 | CRI. |  |  | SP77H1AB17 | VALV_SEGURANCA
P | 024301.PSMM.VALSEG.SV2591 | PSV - 2591 - Válvula de Segurança PSV | [5 empty] | PSV - 2591 |  | 1 | CRI. |  |  | SP77H1AB17 | VALV_SEGURANCA
P | 024301.PSMM.VALSEG.SV2592 | PSV - 2592 - Válvula de Segurança PSV | [5 empty] | PSV - 2592 |  | 1 | CRI. |  |  | SP77H1AB17 | VALV_SEGURANCA
P | 024301.PSMM.VALSEG.SV2666 | PRV - 2666 - Válvula de Alívio PRV | [5 empty] | PRV - 2666 |  | 1 | CRI. |  |  | SP77H1AB17 | VALVULA
P | 024301.PSMM.VALSEG.SV2942 | PRV - 2942 - Válvula de Alívio PRV | [5 empty] | PRV-2942 |  | 1 | CRI. |  |  | SP77H1AB17 | VALVULA
P | 024301.PSMM.VALSEG.SV3266 | PSV - 3266 - Válvula de Segurança PSV | [5 empty] | PSV-3266 |  | 1 | CRI. |  |  | SP77H1AB17 | VALV_SEGURANCA
P | 024301.PSMM.VALSEG.SV3267 | PSV - 3267 - Válvula de Segurança PSV | [5 empty] | PSV-3267 |  | 1 | CRI. |  |  | SP77H1AB17 | VALV_SEGURANCA
P | 024301.PSMM.VALSEG.SV3268 | PRV - 3268 - Válvula de Alívio PRV | [5 empty] | PRV - 3268 |  | 1 | CRI. |  |  | SP77H1AB17 | VALVULA
P | 024301.PSMM.VALSEG.SV3270 | PSV - 3270 - Válvula de Segurança PSV | [5 empty] | PSV-3270 |  | 1 | CRI. |  |  | SP77H1AB17 | VALV_SEGURANCA
P | 024301.PSMM.VALSEG.SV3271 | PSV - 3271 - Válvula de Segurança PSV | [5 empty] | PSV-3271 |  | 1 | CRI. |  |  | SP77H1AB17 | VALV_SEGURANCA
P | 024301.PSMM.VALSEG.SV3314 | PSV - 3314 - Válvula de Segurança PSV | [5 empty] | PSV - 3314 |  | 1 | CRI. |  |  | SP77H1AB17 | VALV_SEGURANCA
P | 024301.PSMM.VALSEG.SV3315 | PSV - 3315 - Válvula de Segurança PSV | [5 empty] | PSV - 3315 |  | 1 | CRI. |  |  | SP77H1AB17 | VALV_SEGURANCA
P | 024301.PSMM.VALSEG.SV3359 | PSV - 3359 - Válvula de Segurança PSV | [5 empty] | PSV - 3359 |  | 1 | CRI. |  |  | SP77H1AB17 | VALV_SEGURANCA
P | 024301.PSMM.VP3001 | Vasos Acumuladores | [7 empty] | 5 | CRI. |  |  | SP77H1AB17
R | 024301.PSMM.VP3001.VP01 | V-122301 - Vaso Acumulador de Óleo | PM_VPRESS | [6 empty] | 5 | CRI. |  |  | SP77H1AB17 | VASO_PRESS_OUTROS
R | 024301.PSMM.VP3001.VP02 | V-122302 - Vaso Acumulador de Água | PM_VPRESS | [6 empty] | 1 | CRI. |  |  | SP77H1AB17 | VASO_PRESS_OUTROS
P | 024301.PSMM.VP3001.VP04 | V-1220004 - Vaso Acumulador | PM_VPRESS | [6 empty] | 1 | CRI. |  |  | SP77H1AB17 | VASO_PRESS_OUTROS
P | 024301.PSMM.VS3001 | Vasos Separadores | [7 empty] | 5 | CRI. |  |  | SP77H1AB17
R | 024301.PSMM.VS3001.VS01 | SG-122301 - Vaso Separador Trifásico | PM_VPSEPA | [6 empty] | 5 | CRI. |  |  | SP77H1AB17 | VASO_SEPARADOR
R | 024301.PSMM.VS3001.VS02 | SG-122302 - Vaso Separador Liq/Gás | PM_VPSEPA | [6 empty] | 4 | CRI. |  |  | SP77H1AB17 | VASO_SEPARADOR
R | 024301.PSMM.VS3001.VS04 | SG-122304 - Vaso Separador Liq/Gás | PM_VPSEPA | [6 empty] | 4 | CRI. |  |  | SP77H1AB17 | VASO_SEPARADOR
P | 024301.PSMM.VS3001.VS08 | SG-122308 - Vaso Separador | PM_VPSEPA | [6 empty] | 4 | CRI. |  |  | SP77H1AB17 | VASO_SEPARADOR
T | 024301.PSRF | Sistema de Resfriamento | [7 empty] | 4 | CRI. |  |  | SP77H1AB17
P | 024301.PSRF.MB0001.MB0001 | MB-512401 - Moto Bomba | [7 empty] | 1 | CRI. |  |  | SP77H1AB17
R | 024301.PSRF.MB0001.MB0001.BO01 | B-512401 - Bomba Circulação de Água | PM_BOCENT | [6 empty] | 1 | CRI. |  |  | SP77H1AB17 | BOMBA_CENTRIFUGA
R | 024301.PSRF.MB0001.MB0001.ME01 | ME-512401 - Motor Indução | PM_MOTEL |  |  |  |  | ME-512401 |  | 1 | CRI. |  |  | SP77H1AB17 | MOTOR_ELETRICO
P | 024301.PSRF.MB0001.MB0002 | MB-512402 - Moto Bomba | [7 empty] | 1 | CRI. |  |  | SP77H1AB17
R | 024301.PSRF.MB0001.MB0002.BO02 | B-512402 - Bomba Circulação Água | PM_BOCENT | [6 empty] | 1 | CRI. |  |  | SP77H1AB17 | BOMBA_CENTRIFUGA
R | 024301.PSRF.MB0001.MB0002.ME02 | ME-512402 - Motor Indução | PM_MOTEL |  |  |  |  | ME-512402 |  | 1 | CRI. |  |  | SP77H1AB17 | MOTOR_ELETRICO
P | 024301.PSRF.MB0001.MB0003 | MB-512402A - Moto Bomba | [7 empty] | 4 | CRI. |  |  | SP77H1AB17
R | 024301.PSRF.MB0001.MB0003.BO03 | B-512402A - Bomba Circulação Água | PM_BOCENT | [6 empty] | 4 | CRI. |  |  | SP77H1AB17 | BOMBA_CENTRIFUGA
R | 024301.PSRF.MB0001.MB0003.ME03 | ME-512402A - Motor Indução | PM_MOTEL |  |  |  |  | ME-512402A |  | 4 | CRI. |  |  | SP77H1AB17 | MOTOR_ELETRICO
P | 024301.PSRF.MB0001.MB0004 | MB-512402B - Moto Bomba | [7 empty] | 4 | CRI. |  |  | SP77H1AB17
R | 024301.PSRF.MB0001.MB0004.BO04 | B-512402B - Bomba Circulação Água | PM_BOCENT | [6 empty] | 4 | CRI. |  |  | SP77H1AB17 | BOMBA_CENTRIFUGA
R | 024301.PSRF.MB0001.MB0004.ME04 | ME-512402B - Motor Indução | PM_MOTEL |  |  |  |  | ME-512402B |  | 4 | CRI. |  |  | SP77H1AB17 | MOTOR_ELETRICO
P | 024301.PSRF.PC1001 | Permutadores | [7 empty] | 1 | CRI. |  |  | SP77H1AB17
R | 024301.PSRF.PC1001.PC01 | P-122301 - Permutador Água-Óleo | PM_VPPERM | [6 empty] | 3 | CRI. |  |  | SP77H1AB17 | PERMUTADOR_CALOR
R | 024301.PSRF.PC1001.PC02 | P-122302 - Permutador Água-Óleo | PM_VPPERM | [6 empty] | 3 | CRI. |  |  | SP77H1AB17 | PERMUTADOR_CALOR
P | 024301.PSRF.PE2001 | Paineis Elétricos | [7 empty] | 1 | CRI. |  |  | SP77H1AB17
R | 024301.PSRF.PE2001.PE01 | PN-514002 - Painel Comando dos Motores | PM_PAINEL | [6 empty] | 1 | CRI. |  |  | SP77H1AB17 | PAINEL_AUTOMACAO
P | 024301.PSRF.TA3001 | Torres de Resfriamento | [7 empty] | 4 | CRI. |  |  | SP77H1AB17
R | 024301.PSRF.TA3001.TA01 | TR-512401 - Torre de Resfriamento | PM_TORRES | [6 empty] | 4 | CRI. |  |  | SP77H1AB17 | TORRE_ARREFECIMENT
R | 024301.PSRF.TA3001.TA02 | TR-512402 - Torre de Resfriamento | PM_TORRES | [6 empty] | 2 | CRI. |  |  | SP77H1AB17 | TORRE_ARREFECIMENT
R | 024301.PSRF.TA3001.TA03 | TR-512403 - Torre de Resfriamento | PM_TORRES | [6 empty] | 3 | CRI. |  |  | SP77H1AB17 | TORRE_ARREFECIMENT
P | 024301.PSRF.TA5001 | Tanques | [7 empty] | 3 | CRI. |  |  | SP77H1AB17
R | 024301.PSRF.TA5001.TA01 | TQ-512401 - Tanque de Água Gelada | PM_TANQUE | [6 empty] | 3 | CRI. |  |  | SP77H1AB17 | TQ_ARMAZENAMENTO
R | 024301.PSRF.TA5001.TA02 | TQ-512402 - Tanque de Água | PM_TANQUE | [6 empty] | 3 | CRI. |  |  | SP77H1AB17 | TQ_ARMAZENAMENTO
R | 024301.PSRF.TA5001.TA03 | TQ-SBMS-500 - Tanque de Teste | PM_TANQUE | [6 empty] | 3 | CRI. |  |  | SP77H1AB17 | TQ_ARMAZENAMENTO
P | 024301.PSRF.UR1001 | Chiller - Unidade de Resfriamento | [7 empty] | 3 | CRI. |  |  | SP77H1AB17
R | 024301.PSRF.UR1001.BO01 | B-512401A - Bomba Resfriamento Água | PM_BOCENT | [6 empty] | 1 | CRI. |  |  | SP77H1AB17 | BOMBA_CENTRIFUGA
R | 024301.PSRF.UR1001.ME01 | ME-512401A - Motor de Indução | PM_BOCENT |  |  |  |  | ME-512401A |  | 1 | CRI. |  |  | SP77H1AB17 | BOMBA_CENTRIFUGA
R | 024301.PSRF.UR1001.PC01 | P-512401A - Condensador de R22 | PM_VPPERM | [6 empty] | 3 | CRI. |  |  | SP77H1AB17 | AIR_COOLER
R | 024301.PSRF.UR1001.PC02 | P-512401B - Evaporador de R22 | PM_VPPERM | [6 empty] | 3 | CRI. |  |  | SP77H1AB17 | PERMUTADOR_CALOR
M | 024301.UTIL | UTILIDADES | [5 empty] | UTILIDADES |  | 4 | CRI. |  |  | SP77H1AB17
M | 024301.UTIL._FSEE_ | SIST.DISTRIBUIÇÃO DE ENERGIA ELÉTRICA | [5 empty] | SIST.DISTRIBUIÇÃO DE ENERGIA E |  | 4 | CRI. |  |  | SP77H1AB17
M | 024301.UTIL._FSEE_.DB0001 | DUTO DE BARRA | PM_PNLELE |  |  |  |  | CDC |  | 1 | CRI. |  |  | SP77H1AB17 | PAINEL_CDC
M | 024301.UTIL._FSEE_.DB0001.DB01 | DB-5144001- DUTO DE BARRAS |  | SHINEIDER |  |  |  | CDC |  | 1 | CRI. |  |  | SP77H1AB17 | PAINEL_CDC
M | 024301.UTIL._FSEE_.PNN001 | PAINEIS ELÉTRICOS | [5 empty] | PAINEL |  | 4 | CRI. |  |  | SP77H1AB17
M | 024301.UTIL._FSEE_.PNN002 | CENTRO DE DISTRIBUIÇÃO DE CARGAS (CDC) | PM_PNLELE |  |  |  |  | CDC |  | 1 | CRI. |  |  | SP77H1AB17 | PAINEL_CDC
M | 024301.UTIL._FSEE_.PNN002.PN01 | PN-5144001-CENTRO DISTR. DE CARGAS (CDC) | [5 empty] | CDC |  | 1 | CRI. |  |  | SP77H1AB17 | PAINEL_CDC
P | 024301.UTIL._FSEE_.PNN003 | PAINEL DE CORRENTE CONTINUA | PM_PNLELT |  |  |  |  | PAINEL CORRENTE CONTINUA |  | 1 | CRI. |  |  | SP77H1AB17 | PN_DISTRIBUICAO
M | 024301.UTIL._FSEE_.PNN004 | CENTRO DE CONTROLE DE MOTORES (CCM) | PM_PNLELT |  |  |  |  | CCM |  | 1 | CRI. |  |  | SP77H1AB17 | PAINEL_CCM
M | 024301.UTIL._FSEE_.PNN005 | PAINEL DE ILUMINAÇÃO | PM_PNLILU |  |  |  |  | PAINEL |  | 1 | CRI. |  |  | SP77H1AB17 | PN_ILUMINAC_TOMADA
P | 024301.UTIL._FSEE_.PNN006 | PAINEL DA UPS | PM_PNLELT |  |  |  |  | PAINEL |  | 1 | CRI. |  |  | SP77H1AB17
M | 024301.UTIL._FSEE_.PNN007 | PAINEL DO INVERSOR DE FREQUÊNCIA | PM_PNLELT |  |  |  |  | PAINEL |  | 2 | CRI. |  |  | SP77H1AB17
M | 024301.UTIL._FSEE_.PNN008 | PAINEL AR-CONDICIONADO | PM_PNLELT |  |  |  |  | PAINEL |  | 1 | CRI. |  |  | SP77H1AB17
M | 024301.UTIL._FSEE_.PNN009 | PAINEL PONTE ROLANTE | PM_PNLELT |  |  |  |  | PAINEL PONTE ROLANTE |  | 1 | CRI. |  |  | SP77H1AB17
P | 024301.UTIL._FSEE_.RF0001 | RETIFICADORES | PM_RETIFI |  |  |  |  | RETIFICADOR |  | 1 | CRI. |  |  | SP77H1AB17 | RETIFICADOR
M | 024301.UTIL._FSEE_.TRF001 | TRANSFORMADORES | [5 empty] | TRANFORMADORES |  | 1 | CRI. |  |  | SP77H1AB17
M | 024301.UTIL._FSGV_ | SISTEMA DE GERAÇÃO DE VAPOR | [5 empty] | SISTEMA DE GERAÇÃO DE VAPOR |  | 4 | CRI. |  |  | SP77H1AB17
L | 024302 | UTVGL - Unidade Testes Val. "Gás Lift" | [7 empty] | 1 | CRI. |  |  | SP77H1AB17
T | 024302.PSMD | Sistema de Medição | [7 empty] | 1 | CRI. |  |  | SP77H1AB17
T | 024302.PSMG | Sistema de Movimentação de Fluido | [7 empty] | 1 | CRI. |  |  | SP77H1AB17
P | 024302.PSMG.ESTATC | Estáticos | [7 empty] | 1 | CRI. |  |  | SP77H1AB17
P | 024302.PSMG.INSTRU | Instrumentos | [7 empty] | 1 | CRI. |  |  | SP77H1AB17
L | 024302.PSMG.INSTRU.ANALIS | Analisadores |  |  |  | Analisadores |  |  |  | 1 | CRI. |  |  | SP77H1AB17
P | 024302.PSMG.INSTRU.DETGAS | Detectores de Gás | [7 empty] | 6 | CRI. |  |  | SP77H1AB17 | LOCAL_PM
R | 024302.PSMG.INSTRU.DETGAS.DTG1 | DTG-157001 - Alim: 110V Unid. Gás Lift | PM_DETGAS | [6 empty] | 1 | CRI. |  |  | SP77H1AB17 | DETECTOR_GAS
R | 024302.PSMG.INSTRU.DETGAS.DTG2 | DTG-157002 - Alim: 110V Unid. Gás Lift | PM_DETGAS | [6 empty] | 1 | CRI. |  |  | SP77H1AB17 | DETECTOR_GAS
R | 024302.PSMG.INSTRU.DETGAS.DTG3 | DTG-157003 - Alim: 110V Unid. Gás Lift | PM_DETGAS | [6 empty] | 1 | CRI. |  |  | SP77H1AB17 | DETECTOR_GAS
P | 024302.PSMG.INSTRU.INSNIV | Instrumentos de Nível | [7 empty] | 1 | CRI. |  |  | SP77H1AB17
P | 024302.PSMG.INSTRU.INSPRE | Instrumentos de Pressão | [7 empty] | 1 | CRI. |  |  | SP77H1AB17
R | 024302.PSMG.INSTRU.INSPRE.PD01 | PDT-157001 - Mont. e Jusante da PV-16 | PM_TRSPRE | [6 empty] | 1 | CRI. |  |  | SP77H1AB17 | TR_PRESSAO
R | 024302.PSMG.INSTRU.INSPRE.PD03 | PDT-157003 - Mont./Jusante da PV-14 | PM_TRSPRE | [6 empty] | 1 | CRI. |  |  | SP77H1AB17 | TR_PRESSAO
R | 024302.PSMG.INSTRU.INSPRE.PD11 | PDT-157011 - Jusante da Daniel | PM_TRSPRE | [6 empty] | 1 | CRI. |  |  | SP77H1AB17 | TR_PRESSAO
R | 024302.PSMG.INSTRU.INSPRE.PD12 | PDT-157012 - Montante da Daniel | PM_TRSPRE | [6 empty] | 1 | CRI. |  |  | SP77H1AB17 | TR_PRESSAO
R | 024302.PSMG.INSTRU.INSPRE.PI02 | PI-157002 - Montante da UTVGL | PM_INDPRE | [6 empty] | 1 | CRI. |  |  | SP77H1AB17 | IND_PRESSAO
R | 024302.PSMG.INSTRU.INSPRE.PI03 | PI-157003 - Jusante do V-157005 | PM_INDPRE | [6 empty] | 1 | CRI. |  |  | SP77H1AB17 | IND_PRESSAO
R | 024302.PSMG.INSTRU.INSPRE.PI04 | PI-157004 - Mont. Valv. de Durabilidade | PM_INDPRE | [6 empty] | 1 | CRI. |  |  | SP77H1AB17 | IND_PRESSAO
R | 024302.PSMG.INSTRU.INSPRE.PI05 | PI-157005 - Montante do V-157005 | PM_INDPRE | [6 empty] | 1 | CRI. |  |  | SP77H1AB17 | IND_PRESSAO
R | 024302.PSMG.INSTRU.INSPRE.PI06 | PI-157006 - Montante do V-157006 | PM_INDPRE | [6 empty] | 1 | CRI. |  |  | SP77H1AB17 | IND_PRESSAO
R | 024302.PSMG.INSTRU.INSPRE.PI07 | PI-157007 - Montante do V-157007 | PM_INDPRE | [6 empty] | 1 | CRI. |  |  | SP77H1AB17 | IND_PRESSAO
R | 024302.PSMG.INSTRU.INSPRE.PI08 | PI-157008 - Montante do V-157008 | PM_INDPRE | [6 empty] | 1 | CRI. |  |  | SP77H1AB17 | IND_PRESSAO
R | 024302.PSMG.INSTRU.INSPRE.PI09 | PI-157009 - Jusante dos V-05 à 08 | PM_INDPRE | [6 empty] | 1 | CRI. |  |  | SP77H1AB17 | IND_PRESSAO
R | 024302.PSMG.INSTRU.INSPRE.PT02 | PT-157002 - Jusante da PV-16 | PM_TRSPRE | [6 empty] | 1 | CRI. |  |  | SP77H1AB17 | TR_PRESSAO
R | 024302.PSMG.INSTRU.INSPRE.PT03 | PT-157003 - Jusante do V-05 | PM_TRSPRE | [6 empty] | 1 | CRI. |  |  | SP77H1AB17 | TR_PRESSAO
R | 024302.PSMG.INSTRU.INSPRE.PT04 | PT-157004 - Entrada da UTVGL | PM_TRSPRE | [6 empty] | 1 | CRI. |  |  | SP77H1AB17 | TR_PRESSAO
R | 024302.PSMG.INSTRU.INSPRE.PT05 | PT-157005 - Montante da Durabilidade | PM_TRSPRE | [6 empty] | 1 | CRI. |  |  | SP77H1AB17 | TR_PRESSAO
R | 024302.PSMG.INSTRU.INSPRE.PT06 | PT-157006 - Stand-By | PM_TRSPRE | [6 empty] | 1 | CRI. |  |  | SP77H1AB17 | TR_PRESSAO
R | 024302.PSMG.INSTRU.INSPRE.PT08 | PT-157008 - Jusante da PV-10 e 11 | PM_TRSPRE | [6 empty] | 1 | CRI. |  |  | SP77H1AB17
R | 024302.PSMG.INSTRU.INSPRE.PT11 | PT-157011 - Mont. do mandril de teste | PM_TRSPRE | [6 empty] | 1 | CRI. |  |  | SP77H1AB17 | TR_PRESSAO
R | 024302.PSMG.INSTRU.INSPRE.PT21 | PT-157021 - Saída de Gás da UTVGL | PM_TRSPRE | [6 empty] | 1 | CRI. |  |  | SP77H1AB17 | TR_PRESSAO
R | 024302.PSMG.INSTRU.INSPRE.PTM1 | PT-1570M1 - Montante Mandril-1 | PM_TRSPRE | [6 empty] | 1 | CRI. |  |  | SP77H1AB17 | TR_PRESSAO
R | 024302.PSMG.INSTRU.INSPRE.PTM2 | PT-1570M2 - Jusante Mandril-1 | PM_TRSPRE | [6 empty] | 1 | CRI. |  |  | SP77H1AB17 | TR_PRESSAO
R | 024302.PSMG.INSTRU.INSPRE.PTM3 | PT-1570M3 - Jusante da PV-14 | PM_TRSPRE | [6 empty] | 1 | CRI. |  |  | SP77H1AB17 | TR_PRESSAO
P | 024302.PSMG.INSTRU.INSTEM | Instrumentos de Temperatura | [7 empty] | 1 | CRI. |  |  | SP77H1AB17
R | 024302.PSMG.INSTRU.INSTEM.TT11 | TT-157011 - Entrada gás Mandril de Teste | PM_TRSTMP | [6 empty] | 1 | CRI. |  |  | SP77H1AB17 | TR_TEMPERATURA
R | 024302.PSMG.INSTRU.INSTEM.TT21 | TT-157021 - Saída de Gás da UTVGL | PM_TRSTMP | [6 empty] | 1 | CRI. |  |  | SP77H1AB17 | TR_TEMPERATURA
R | 024302.PSMG.INSTRU.INSTEM.TTM1 | TT-1570M1 - Montante do Mandril 1 | PM_TRSTMP | [6 empty] | 1 | CRI. |  |  | SP77H1AB17 | TR_TEMPERATURA
R | 024302.PSMG.INSTRU.INSTEM.TTM2 | TT-1570M2 - Jusante do Mandril 1 | PM_TRSTMP | [6 empty] | 1 | CRI. |  |  | SP77H1AB17 | TR_TEMPERATURA
P | 024302.PSMG.INSTRU.INSVAZ | Instrumentos de Vazão | [7 empty] | 1 | CRI. |  |  | SP77H1AB17
P | 024302.PSMG.INSTRU.VALCTR | Válvulas de Controle | [7 empty] | 1 | CRI. |  |  | SP77H1AB17
P | 024302.PSMG.MB0001 | Moto-Bombas | [7 empty] | 1 | CRI. |  |  | SP77H1AB17
P | 024302.PSMG.MB0001.MB0008.BO08 | B-122308 - Bomba Triplex |  | ProMinas |  | Bomba Alternativa |  | B-122308 |  | 1 | CRI. |  |  | SP77H1AB17
P | 024302.PSMG.MB0001.MB0008.ME08 | ME-122308 - Motor da Bomba Triplex |  | ProMinas |  | Bomba Alternativa |  | MB-122308 |  | 1 | CRI. |  |  | SP77H1AB17
P | 024302.PSMG.MB0001.MB0009.BO09 | B-122309 - Bomba Centrífuga |  | ProMinas |  | Bomba Alternativa |  | B-122309 |  | 1 | CRI. |  |  | SP77H1AB17
P | 024302.PSMG.MB0001.MB0009.ME09 | ME-122309 - Motor da Bomba Centrífuga |  |  |  | Bomba Centrifuga |  | ME-122309 |  | 1 | CRI. |  |  | SP77H1AB17
P | 024302.PSMG.MECANC | Mecânicos | [7 empty] | 1 | CRI. |  |  | SP77H1AB17
P | 024302.PSMG.SV1308 | PSV - 1308 - Válvula de Segurança PSV | [7 empty] | 1 | CRI. |  |  | SP77H1AB17 | VALV_SEGURANCA
P | 024302.PSMG.SV1416 | PSV - 1416 - Válvula de Segurança PSV | [7 empty] | 1 | CRI. |  |  | SP77H1AB17 | VALV_SEGURANCA
P | 024302.PSMG.SV1732 | PSV - 1732 - Válvula de Segurança PSV | [7 empty] | 1 | CRI. |  |  | SP77H1AB17 | VALV_SEGURANCA
P | 024302.PSMG.SV1784 | PSV - 1784 - Válvula de Segurança PSV | [7 empty] | 1 | CRI. |  |  | SP77H1AB17 | VALV_SEGURANCA
P | 024302.PSMG.SV1785 | PSV - 1785 - Válvula de Segurança PSV | [7 empty] | 1 | CRI. |  |  | SP77H1AB17 | VALV_SEGURANCA
P | 024302.PSMG.SV2166 | PSV - 2166 - Válvula de Segurança PSV | [7 empty] | 1 | CRI. |  |  | SP77H1AB17 | VALV_SEGURANCA
P | 024302.PSMG.SV2167 | PSV - 2167 - Válvula de Segurança PSV | [7 empty] | 1 | CRI. |  |  | SP77H1AB17 | VALV_SEGURANCA
P | 024302.PSMG.SV2755 | PSV - 2755 - Válvula de Segurança PSV | [7 empty] | 1 | CRI. |  |  | SP77H1AB17 | VALV_SEGURANCA
P | 024302.PSMG.SV3266 | PSV - 3266 - Válvula de Segurança PSV | [7 empty] | 1 | CRI. |  |  | SP77H1AB17 | VALV_SEGURANCA
P | 024302.PSMG.SV3267 | PSV - 3267 - Válvula de Segurança PSV | [7 empty] | 1 | CRI. |  |  | SP77H1AB17 | VALV_SEGURANCA
P | 024302.PSMG.SV3270 | PSV - 3270 - Válvula de Segurança PSV | [7 empty] | 1 | CRI. |  |  | SP77H1AB17 | VALV_SEGURANCA
P | 024302.PSMG.TQTVGL | Tanques | [7 empty] | 1 | CRI. |  |  | SP77H1AB17
P | 024302.PSMG.VALSEG | Válvulas de Segurança | [7 empty] | 1 | CRI. |  |  | SP77H1AB17
P | 024302.PSMG.VALSEG.SV0973 | PSV - 0973 - Válvula de Segurança PSV | [5 empty] | PSV - 0973 |  | 1 | CRI. |  |  | SP77H1AB17 | VALV_SEGURANCA
P | 024302.PSMG.VALSEG.SV2744 | PSV - 2744 - Válvula de Segurança PSV | [5 empty] | PSV - 2744 |  | 1 | CRI. |  |  | SP77H1AB17 | VALV_SEGURANCA
P | 024302.PSMG.VALSEG.SV2776 | PSV - 2776 - Válvula de Segurança PSV | [5 empty] | PSV - 2776 |  | 1 | CRI. |  |  | SP77H1AB17 | VALV_SEGURANCA
P | 024302.PSMG.VALSEG.SV2793 | PSV - 2793 - Válvula de Segurança PSV | [5 empty] | PSV - 2793 |  | 1 | CRI. |  |  | SP77H1AB17 | VALV_SEGURANCA
P | 024302.PSMG.VALSEG.SV3319 | PSV - 3319 - Válvula de Segurança PSV | [5 empty] | PSV - 3319 |  | 1 | CRI. |  |  | SP77H1AB17 | VALV_SEGURANCA
P | 024302.PSMG.VALSEG.SV3561 | PSV - 3561- Válvula de Segurança PSV | [5 empty] | PSV - 3561 |  | 1 | CRI. |  |  | SP77H1AB17 | VALV_SEGURANCA
P | 024302.PSMG.VATVGL | Vasos | [7 empty] | 1 | CRI. |  |  | SP77H1AB17
P | 024302.PSMG.VP3001 | Vasos Acumuladores | [7 empty] | 1 | CRI. |  |  | SP77H1AB17 | VALV_SEGURANCA
R | 024302.PSMG.VP3001.VP01 | V-157005 - Vaso Acumulador | PM_VPRESS | [6 empty] | 1 | CRI. |  |  | SP77H1AB17 | VASO_PRESS_OUTROS
R | 024302.PSMG.VP3001.VP02 | V-157006 - Vaso Acumulador | PM_VPRESS | [6 empty] | 1 | CRI. |  |  | SP77H1AB17 | VASO_PRESS_OUTROS
R | 024302.PSMG.VP3001.VP03 | V-157007 - Vaso Acumulador | PM_VPRESS | [6 empty] | 1 | CRI. |  |  | SP77H1AB17 | VASO_PRESS_OUTROS
R | 024302.PSMG.VP3001.VP04 | V-157008 - Vaso Acumulador | PM_VPRESS | [6 empty] | 1 | CRI. |  |  | SP77H1AB17 | VASO_PRESS_OUTROS
P | 024302.PSMG.VUTVGL | Vasos | [7 empty] | 1 | CRI. |  |  | SP77H1AB17
P | 024302.PSMM.INSTRU.INSNIV.LT01 | LIT-001 - Transmissor de nível | PM_TRNIVE |  |  | Transmissor de Nível |  | LIT-001 |  | 1 | CRI. |  |  | SP77H1AB17 | TR_NIVEL
P | 024302.PSMM.INSTRU.INSPRE.P002 | PIT-1570002 - Transmissor de pressão | PM_TRSPRE |  |  | Transmissor de Press |  | PIT-1570002 |  | 1 | CRI. |  |  | SP77H1AB17 | TR_PRESSAO
P | 024302.PSMM.INSTRU.INSPRE.P003 | PIT-1570003 - Transmissor de pressão | PM_TRSPRE |  |  | Transmissor de Press |  | PIT-1570003 |  | 1 | CRI. |  |  | SP77H1AB17 | TR_PRESSAO
P | 024302.PSMM.INSTRU.INSPRE.P004 | PIT-1570004 - Transmissor de pressão | PM_TRSPRE |  |  | Transmissor de Press |  | PIT-1570004 |  | 1 | CRI. |  |  | SP77H1AB17 | TR_PRESSAO
P | 024302.PSMM.INSTRU.INSPRE.P005 | PIT-1570005 - Taansmissor de pressão | PM_TRSPRE |  |  | Transmissor de Press |  | PIT-1570005 |  | 1 | CRI. |  |  | SP77H1AB17 | TR_PRESSAO
P | 024302.PSMM.INSTRU.INSPRE.P006 | PIT-1570006 - Taansmissor de pressão | PM_TRSPRE |  |  | Transmissor de Press |  | PIT-1570006 |  | 1 | CRI. |  |  | SP77H1AB17 | TR_PRESSAO
P | 024302.PSMM.INSTRU.INSPRE.P008 | PIT-1570008 - Taansmissor de pressão | PM_TRSPRE |  |  | Transmissor de Press |  | PIT-1570008 |  | 1 | CRI. |  |  | SP77H1AB17 | TR_PRESSAO
P | 024302.PSMM.INSTRU.INSPRE.P010 | PIT-1570010 - Transmissor de pressão | PM_TRSPRE |  |  | Transmissor de Press |  | PIT-1570010 |  | 1 | CRI. |  |  | SP77H1AB17 | TR_PRESSAO
P | 024302.PSMM.INSTRU.INSPRE.P011 | PIT-1570011 - ansmissor de pressão | PM_TRSPRE |  |  | Transmissor de Press |  | PIT-1570011 |  | 1 | CRI. |  |  | SP77H1AB17 | TR_PRESSAO
P | 024302.PSMM.INSTRU.INSPRE.P021 | PIT-1570021 - Transmissor de pressão | PM_TRSPRE |  |  | Transmissor de Press |  | PIT-157002 |  | 1 | CRI. |  |  | SP77H1AB17 | TR_PRESSAO
P | 024302.PSMM.INSTRU.INSPRE.PD01 | PDIT-1570001 - Transm. de press. diferen | PM_TRSPRE |  |  | Transmissor Pressão |  | PDIT-1570001 |  | 1 | CRI. |  |  | SP77H1AB17 | TR_PRESSAO
P | 024302.PSMM.INSTRU.INSPRE.PD02 | PDIT-1570002 - Transm. de press. diferen | PM_TRSPRE |  |  | Transm Pressão Dif |  | PDIT-1570002 |  | 1 | CRI. |  |  | SP77H1AB17 | TR_PRESSAO
P | 024302.PSMM.INSTRU.INSPRE.PT01 | PIT-001 - Taansmissor de pressão | PM_TRSPRE |  |  | Transmissor de Press |  | PIT-001 |  | 1 | CRI. |  |  | SP77H1AB17 | TR_PRESSAO
P | 024302.PSMM.INSTRU.INSPRE.PT02 | PIT-002 - Taansmissor de pressão | PM_TRSPRE |  |  | Transmissor de Press |  | PIT-002 |  | 1 | CRI. |  |  | SP77H1AB17 | TR_PRESSAO
P | 024302.PSMM.INSTRU.INSPRE.PT03 | PIT-003 - Taansmissor de pressão | PM_TRSPRE |  |  | Transmissor de Press |  | PIT-003 |  | 1 | CRI. |  |  | SP77H1AB17 | TR_PRESSAO
P | 024302.PSMM.INSTRU.INSPRE.PT04 | PIT-004 - Taansmissor de pressão | PM_TRSPRE |  |  | Transmissor de Press |  | PIT-004 |  | 1 | CRI. |  |  | SP77H1AB17 | TR_PRESSAO
P | 024302.PSMM.INSTRU.INSPRE.PT05 | PIT-005 - Taansmissor de pressão | PM_TRSPRE |  |  | Transmissor de Press |  | PIT-005 |  | 1 | CRI. |  |  | SP77H1AB17 | TR_PRESSAO
P | 024302.PSMM.INSTRU.INSPRE.PV10 | PV-1570010 - Válvula de pressão (CV: 13) | PM_CHPPRE |  |  | Válvula de Controle |  | PV-1570010 |  | 1 | CRI. |  |  | SP77H1AB17 | VALV_CONTROLE
P | 024302.PSMM.INSTRU.INSPRE.PV11 | PV-1570011 - Válvula de pressão (CV: 40) | PM_CHPPRE |  |  | Válvula de Controle |  | PV-1570011 |  | 1 | CRI. |  |  | SP77H1AB17 | VALV_CONTROLE
P | 024302.PSMM.INSTRU.INSPRE.PV12 | PV-1570012 - Válvula de pressão (CV: 2) | PM_CHPPRE |  |  | Válvula de Controle |  | PV-1570012 |  | 1 | CRI. |  |  | SP77H1AB17 | VALV_CONTROLE
P | 024302.PSMM.INSTRU.INSPRE.PV21 | PV-1510021 - Válvula de pressão | PM_CHPPRE |  |  | Válvula de Controle |  | PV-1510021 |  | 1 | CRI. |  |  | SP77H1AB17 | VALV_CONTROLE
P | 024302.PSMM.INSTRU.INSPRE.PV22 | PV-1570022 - Válvula de pressão (CV: 13) | PM_CHPPRE |  |  | Válvula de Controle |  | PV-1570022 |  | 1 | CRI. |  |  | SP77H1AB17 | VALV_CONTROLE
P | 024302.PSMM.INSTRU.INSPRE.SD05 | SDV-1570001 - Valvula de Bloqueio | PM_CHPPRE |  |  | Válvula ShutDown |  | SDV-1570001 |  | 1 | CRI. |  |  | SP77H1AB17 | VALVULA
P | 024302.PSMM.INSTRU.INSPRE.XV02 | XV-1570002 - Valvula de Bloqueio | PM_CHPPRE |  |  | Válvula de Bloqueio |  | XV-1570002 |  | 1 | CRI. |  |  | SP77H1AB17 | VALVULA
P | 024302.PSMM.INSTRU.INSPRE.XV13 | XV-1570013 - Valvula de Bloqueio | PM_CHPPRE |  |  | Válvula de Bloqueio |  | XV-1570013 |  | 1 | CRI. |  |  | SP77H1AB17 | VALVULA
P | 024302.PSMM.INSTRU.INSPRE.XV14 | XV-1570014 - Valvula de Bloqueio | PM_CHPPRE |  |  | Válvula de Bloqueio |  | XV-1570014 |  | 1 | CRI. |  |  | SP77H1AB17 | VALVULA
P | 024302.PSMM.INSTRU.INSPRE.XV15 | XV-1570015 - Valvula de Bloqueio | PM_CHPPRE |  |  | Válvula de Bloqueio |  | XV-1570015 |  | 1 | CRI. |  |  | SP77H1AB17 | VALVULA
P | 024302.PSMM.INSTRU.INSPRE.XV16 | XV-1570016 - Válvula de Bloqueio | PM_CHPPRE |  |  | Válvula de Bloqueio |  | XV-1570016 |  | 1 | CRI. |  |  | SP77H1AB17 | VALVULA
P | 024302.PSMM.INSTRU.INSTEM.TI01 | TIT-001 - Transmissor de temperatura | PM_TRSTMP |  |  | Transm Temperatura |  | TIT-001 |  | 1 | CRI. |  |  | SP77H1AB17 | TR_TEMPERATURA
P | 024302.PSMM.INSTRU.INSTEM.TT01 | TIT-1570001 - Transmissor de temperatura | PM_TRSTMP |  |  | Transm Temperatura |  | TIT-1570001 |  | 1 | CRI. |  |  | SP77H1AB17 | TR_TEMPERATURA
P | 024302.PSMM.INSTRU.INSTEM.TT10 | TIT-1570010 - Transmissor de temperatura | PM_TRSTMP |  |  | Transm Temperatura |  | TIT-1570010 |  | 1 | CRI. |  |  | SP77H1AB17 | TR_TEMPERATURA
P | 024302.PSMM.INSTRU.INSTEM.TT11 | TIT-1570011 - Transmissor de temperatur | PM_TRSTMP |  |  | Transm Temperatura |  | TIT-1570011 |  | 1 | CRI. |  |  | SP77H1AB17 | TR_TEMPERATURA
P | 024302.PSMM.INSTRU.INSTEM.TT21 | TIT-1570021 - Transmissor de temperatura | PM_TRSTMP |  |  | Transm Temperatura |  | TIT-1570021 |  | 1 | CRI. |  |  | SP77H1AB17 | TR_TEMPERATURA
P | 024302.PSMM.INSTRU.INSVAZ.F001 | FIT-1570001 - Transmissor de vazão | PM_TRVAZA |  |  | Transmissor de Vazão |  | FIT-1570001 |  | 1 | CRI. |  |  | SP77H1AB17 | TR_VAZAO
P | 024302.PSMM.INSTRU.INSVAZ.FT01 | FIT-001 - Transmissor de Vazao | PM_TRVAZA |  |  | Transmissor de Vazão |  | FIT-001 |  | 1 | CRI. |  |  | SP77H1AB17 | TR_VAZAO
P | 024302.PSMM.MB0001.MB0004 | MB-122308 - Bomba Triplex |  | ProMinas |  | Bomba Alternativa |  | MB-122308 |  | 1 | CRI. |  |  | SP77H1AB17
P | 024302.PSMM.MB0001.MB0004.BO08 | MB-122308 - Bomba Triplex |  | ProMinas |  | Bomba Alternativa |  | MB-122308 |  | 1 | CRI. |  |  | SP77H1AB17
P | 024302.PSMM.MB0001.MB0004.ME08 | ME-122308 - Bomba Triplex |  | ProMinas |  | Bomba Alternativa |  | ME-122308 |  | 1 | CRI. |  |  | SP77H1AB17
P | 024302.PSMM.TUBULA | Tubulações | [7 empty] | 1 | CRI. |  |  | SP77H1AB17
P | 024302.PSMM.TUBULA.0UTVGL | Tubulações da UTVGL | PM_TUBULA | [6 empty] | 5 | CRI. |  |  | SP77H1AB17 | TUBULACAO
P | 024302.PSMM.TUBULA.CIPOCO | Tubulações da UTVGLTVGL | PM_TUBULA | [6 empty] | 5 | CRI. |  |  | SP77H1AB17 | TUBULACAO
A | 024302.UTIL | UTILIDADES | [5 empty] | UTILIDADES |  | 4 | CRI. |  |  | SP77H1AB17
A | 024302.UTIL._FSEE_ | SIST.DISTRIBUIÇÃO DE ENERGIA ELÉTRICA | [5 empty] | SIST.DISTRIBUIÇÃO DE ENERGIA E |  | 4 | CRI. |  |  | SP77H1AB17
A | 024302.UTIL._FSEE_.DB0001 | DUTO DE BARRA | PM_PNLELE |  |  |  |  | CDC |  | 1 | CRI. |  |  | SP77H1AB17 | PAINEL_CDC
A | 024302.UTIL._FSEE_.PNN001 | PAINEIS ELÉTRICOS | [5 empty] | PAINEL |  | 4 | CRI. |  |  | SP77H1AB17
A | 024302.UTIL._FSEE_.PNN002 | CENTRO DE DISTRIBUIÇÃO DE CARGAS (CDC) | PM_PNLELE |  |  |  |  | CDC |  | 1 | CRI. |  |  | SP77H1AB17 | PAINEL_CDC
A | 024302.UTIL._FSEE_.PNN003 | PAINEL DE CORRENTE CONTINUA | PM_PNLELT |  |  |  |  | PAINEL CORRENTE CONTINUA |  | 1 | CRI. |  |  | SP77H1AB17 | PN_DISTRIBUICAO
A | 024302.UTIL._FSEE_.PNN004 | CENTRO DE CONTROLE DE MOTORES (CCM) | PM_PNLELT |  |  |  |  | CCM |  | 1 | CRI. |  |  | SP77H1AB17 | PAINEL_CCM
M | 024302.UTIL._FSEE_.PNN005 | PAINEL DE ILUMINAÇÃO | PM_PNLILU |  |  |  |  | PAINEL |  | 1 | CRI. |  |  | SP77H1AB17 | PN_ILUMINAC_TOMADA
P | 024302.UTIL._FSEE_.PNN006 | PAINEL DA UPS | PM_PNLELT |  |  |  |  | PAINEL |  | 1 | CRI. |  |  | SP77H1AB17
M | 024302.UTIL._FSEE_.PNN007 | PAINEL DO INVERSOR DE FREQUÊNCIA | PM_PNLELT |  |  |  |  | PAINEL |  | 2 | CRI. |  |  | SP77H1AB17
M | 024302.UTIL._FSEE_.PNN008 | PAINEL AR-CONDICIONADO | PM_PNLELT |  |  |  |  | PAINEL |  | 1 | CRI. |  |  | SP77H1AB17
A | 024302.UTIL._FSEE_.RF0001 | RETIFICADORES | PM_RETIFI |  |  |  |  | RETIFICADOR |  | 1 | CRI. |  |  | SP77H1AB17 | RETIFICADOR
A | 024302.UTIL._FSEE_.TRF001 | TRANSFORMADORES | [5 empty] | TRANFORMADORES |  | 1 | CRI. |  |  | SP77H1AB17
L | 024303 | UMVL - Unidade Med. de Vazão de Líquido | [7 empty] | 1 | CRI. |  |  | SP77H1AB17
T | 024303.PSMD | Sistema de Medição | [7 empty] | 5 | CRI. |  |  | SP77H1AB17
P | 024303.PSMD.CM4001 | Prover | [7 empty] | 3 | CRI. |  |  | SP77H1AB17
R | 024303.PSMD.CM4001.FI01 | FI-8511007 - Compact Prover | PM_INDVAZ | [6 empty] | 4 | CRI. |  |  | SP77H1AB17 | IND_VAZAO
P | 024303.PSMD.FI1001 | Filtro | [7 empty] | 2 | CRI. |  |  | SP77H1AB17
R | 024303.PSMD.FI1001.FT01 | FT-851101 - Filtro do Prover | PM_FILCOM | [6 empty] | 2 | CRI. |  |  | SP77H1AB17 | FILTRO_VP
P | 024303.PSMD.INSTRU | Instrumentos | [7 empty] | 1 | CRI. |  |  | SP77H1AB17
P | 024303.PSMD.INSTRU.CONVER | Conversores | [7 empty] | 1 | CRI. |  |  | SP77H1AB17
R | 024303.PSMD.INSTRU.CONVER.AIX1 | AIX-8511001 - PN-851101 SMAR S Controle | PM_CONTAD | [6 empty] | 1 | CRI. |  |  | SP77H1AB17 | CONV_ANAL_DIG
R | 024303.PSMD.INSTRU.CONVER.AIX2 | AIX-8511002 - PN-851101 SMAR S Controle | PM_CONTAD | [6 empty] | 1 | CRI. |  |  | SP77H1AB17 | CONV_ANAL_DIG
R | 024303.PSMD.INSTRU.CONVER.AIX3 | AIX-8511003 - PN-851101 SMAR S Controle | PM_CONTAD | [6 empty] | 1 | CRI. |  |  | SP77H1AB17 | CONV_ANAL_DIG
R | 024303.PSMD.INSTRU.CONVER.AIX4 | AIX-8511004 - PN-851101 SMAR S Controle | PM_CONTAD | [6 empty] | 1 | CRI. |  |  | SP77H1AB17 | CONV_ANAL_DIG
P | 024303.PSMD.INSTRU.CONVER.AX05 | AIX-851105 - CAMPO | PM_CONTAD |  |  |  |  | AIX-851105 |  | 1 | CRI. |  |  | SP77H1AB17 | CONV_ANAL_DIG
P | 024303.PSMD.INSTRU.CONVER.AX06 | AIX-851106 - CAMPO | PM_CONTAD |  |  |  |  | AIX-851106 |  | 1 | CRI. |  |  | SP77H1AB17 | CONV_ANAL_DIG
P | 024303.PSMD.INSTRU.DENSID | Instrumentos de Densidade | [7 empty] | 3 | CRI. |  |  | SP77H1AB17
R | 024303.PSMD.INSTRU.DENSID.DIT1 | DIT-8511001 - Saída do Prover | PM_ANADGA | [6 empty] | 4 | CRI. |  |  | SP77H1AB17 | AN_DENSIDADE_GAS
P | 024303.PSMD.INSTRU.INSPRE | Instrumentos de Pressão | [7 empty] | 1 | CRI. |  |  | SP77H1AB17
R | 024303.PSMD.INSTRU.INSPRE.PDI1 | PDIT-8511014 - Mont e Jusan do FT-851101 | PM_INDPRD |  |  |  |  | PDIT-8511014 |  | 4 | CRI. |  |  | SP77H1AB17 | IND_PRESSAO_DIF
R | 024303.PSMD.INSTRU.INSPRE.PIT1 | PIT-8511001 - Montan Master Tramo de 6" | PM_TRSPRE | [6 empty] | 1 | CRI. |  |  | SP77H1AB17 | TR_PRESSAO
R | 024303.PSMD.INSTRU.INSPRE.PIT2 | PIT-8511002 - Jusan Master Tramo de 6" | PM_TRSPRE | [6 empty] | 1 | CRI. |  |  | SP77H1AB17 | TR_PRESSAO
R | 024303.PSMD.INSTRU.INSPRE.PIT3 | PIT-8511003 - Montan Master Tramo de 3" | PM_TRSPRE | [6 empty] | 1 | CRI. |  |  | SP77H1AB17 | TR_PRESSAO
R | 024303.PSMD.INSTRU.INSPRE.PIT4 | PIT-8511004 - Jusan Master Tramo de 3" | PM_TRSPRE | [6 empty] | 1 | CRI. |  |  | SP77H1AB17 | TR_PRESSAO
R | 024303.PSMD.INSTRU.INSPRE.PIT5 | PIT-8511005 - Saída do Prover | PM_TRSPRE | [6 empty] | 4 | CRI. |  |  | SP77H1AB17 | TR_PRESSAO
R | 024303.PSMD.INSTRU.INSPRE.PIT6 | PIT-8511006 - Montan Master Tramo de 2" | PM_TRSPRE | [6 empty] | 1 | CRI. |  |  | SP77H1AB17 | TR_PRESSAO
R | 024303.PSMD.INSTRU.INSPRE.PIT7 | PIT-8511007 - Jusan Master Tramo de 2" | PM_TRSPRE | [6 empty] | 1 | CRI. |  |  | SP77H1AB17 | TR_PRESSAO
R | 024303.PSMD.INSTRU.INSPRE.PIT8 | PIT-8511020 - PIT do Prover | PM_TRSPRE | [6 empty] | 1 | CRI. |  |  | SP77H1AB17 | TR_PRESSAO
P | 024303.PSMD.INSTRU.INSPRE.PT10 | PIT-8511001 - Montan Master Tramo de 6" | PM_TRSPRE | [6 empty] | 1 | CRI. |  |  | SP77H1AB17 | TR_PRESSAO
P | 024303.PSMD.INSTRU.INSPRE.PT11 | PIT-8511001 - Montan Master Tramo de 6" | PM_TRSPRE | [6 empty] | 1 | CRI. |  |  | SP77H1AB17 | TR_PRESSAO
P | 024303.PSMD.INSTRU.INSPRE.PT12 | PIT-8511002 - Jusan Master Tramo de 6" | PM_TRSPRE | [6 empty] | 1 | CRI. |  |  | SP77H1AB17 | TR_PRESSAO
P | 024303.PSMD.INSTRU.INSPRE.PT13 | PIT-8511003 - Montan Master Tramo de 3" | PM_TRSPRE | [6 empty] | 1 | CRI. |  |  | SP77H1AB17 | TR_PRESSAO
P | 024303.PSMD.INSTRU.INSPRE.PT14 | PIT-8511004 - Jusan Master Tramo de 3" | PM_TRSPRE | [6 empty] | 1 | CRI. |  |  | SP77H1AB17 | TR_PRESSAO
P | 024303.PSMD.INSTRU.INSPRE.PT15 | PIT-8511006 - Montan Master Tramo de 2" | PM_TRSPRE | [6 empty] | 1 | CRI. |  |  | SP77H1AB17 | TR_PRESSAO
P | 024303.PSMD.INSTRU.INSPRE.PT16 | PIT-8511007 - Jusan Master Tramo de 2" | PM_TRSPRE | [6 empty] | 1 | CRI. |  |  | SP77H1AB17 | TR_PRESSAO
P | 024303.PSMD.INSTRU.INSPRE.PT17 | PIT-8511020 - PIT do Prover | PM_TRSPRE | [6 empty] | 1 | CRI. |  |  | SP77H1AB17 | TR_PRESSAO
P | 024303.PSMD.INSTRU.INSTEM | Instrumentos de Temperatura | [7 empty] | 5 | CRI. |  |  | SP77H1AB17
R | 024303.PSMD.INSTRU.INSTEM.TIT1 | TIT-8511001 - Jusan Master Tramo de 6" | PM_TRSTMP | [6 empty] | 1 | CRI. |  |  | SP77H1AB17 | TR_TEMPERATURA
R | 024303.PSMD.INSTRU.INSTEM.TIT2 | TIT-8511002 - Jusan Master Tramo de 3" | PM_TRSTMP | [6 empty] | 1 | CRI. |  |  | SP77H1AB17 | TR_TEMPERATURA
R | 024303.PSMD.INSTRU.INSTEM.TIT3 | TIT-8511003 - Jusan Master Tramo de 2" | PM_TRSTMP | [6 empty] | 1 | CRI. |  |  | SP77H1AB17 | TR_TEMPERATURA
P | 024303.PSMD.INSTRU.INSTEM.TIT5 | TIT-8511001 - Jusan Master Tramo de 6" | PM_TRSTMP | [6 empty] | 1 | CRI. |  |  | SP77H1AB17 | TR_TEMPERATURA
R | 024303.PSMD.INSTRU.INSTEM.TIT6 | TIT-8511006 - TIT do Prover | PM_TRSTMP | [6 empty] | 1 | CRI. |  |  | SP77H1AB17 | TR_TEMPERATURA
P | 024303.PSMD.INSTRU.INSTEM.TIT7 | TIT-8511002 - Jusan Master Tramo de 3" | PM_TRSTMP | [6 empty] | 1 | CRI. |  |  | SP77H1AB17 | TR_TEMPERATURA
P | 024303.PSMD.INSTRU.INSTEM.TIT8 | TIT-8511003 - Jusan Master Tramo de 2" | PM_TRSTMP | [6 empty] | 1 | CRI. |  |  | SP77H1AB17 | TR_TEMPERATURA
P | 024303.PSMD.INSTRU.INSTEM.TIT9 | TIT-8511006 - TIT do Prover | PM_TRSTMP | [6 empty] | 1 | CRI. |  |  | SP77H1AB17 | TR_TEMPERATURA
P | 024303.PSMD.INSTRU.INSVAZ | Instrumentos de Vazão | [7 empty] | 5 | CRI. |  |  | SP77H1AB17
R | 024303.PSMD.INSTRU.INSVAZ.FIT3 | FIT-8511003 - Medidor linha 6"-P-C10-013 | PM_TRVAZA | [6 empty] | 1 | CRI. |  |  | SP77H1AB17 | TR_VAZAO
R | 024303.PSMD.INSTRU.INSVAZ.FIT4 | FIT-8511004 - Medidor linha 3"-P-C10-017 | PM_TRVAZA | [6 empty] | 1 | CRI. |  |  | SP77H1AB17 | TR_VAZAO
R | 024303.PSMD.INSTRU.INSVAZ.FIT6 | FIT-8511006 - Medidor linha 2"-P-C10-029 | PM_TRVAZA | [6 empty] | 1 | CRI. |  |  | SP77H1AB17 | TR_VAZAO
R | 024303.PSMD.INSTRU.INSVAZ.FQI1 | FQI-851101 - PN-851101 SMAR S Controle | PM_TFXTOE | [6 empty] | 1 | CRI. |  |  | SP77H1AB17 | TOT_ELETRONICO
P | 024303.PSMD.INSTRU.PAINEL | Paineis | [7 empty] | 5 | CRI. |  |  | SP77H1AB17
R | 024303.PSMD.INSTRU.PAINEL.PN01 | PN-851101 - Painel Interface (Galpão) | PM_PNLINS | [6 empty] | 1 | CRI. |  |  | SP77H1AB17 | PAINEL_AUTOMACAO
P | 024303.PSMM.ELETRC | Elétricos | [7 empty] | 1 | CRI. |  |  | SP77H1AB17
P | 024303.PSMM.ESTATC | Estáticos | [7 empty] | 1 | CRI. |  |  | SP77H1AB17
P | 024303.PSMM.INSTRU | Instrumentação | [7 empty] | 1 | CRI. |  |  | SP77H1AB17
P | 024303.PSMM.INSTRU.INSTEM | Instrumentos de Temperatura | [7 empty] | 1 | CRI. |  |  | SP77H1AB17
P | 024303.PSMM.INSTRU.INSVAS | Instrumentos de Vazão | [7 empty] | 1 | CRI. |  |  | SP77H1AB17
R | 024303.PSMM.INSTRU.INSVAS.FT08 | FIT-851109-Transmissor de vazão Master 1 | PM_TRVAZA | MICROMOTION |  | Transmissor de Vazão |  | FIT-8511009 |  | 1 | CRI. |  |  | SP77H1AB17 | TR_VAZAO
P | 024303.PSMM.MECANC | Mecânicos | [7 empty] | 1 | CRI. |  |  | SP77H1AB17
P | 024303.PSMM.TUBULA | Tubulações | [7 empty] | 1 | CRI. |  |  | SP77H1AB17
P | 024303.PSMM.TUBULA.00UMVL | Tubulações da UMVL | PM_TUBULA | [6 empty] | 5 | CRI. |  |  | SP77H1AB17 | TUBULACAO
P | 024303.PSMM.VALSEG | Válvulas de Segurança | [7 empty] | 1 | CRI. |  |  | SP77H1AB17
P | 024303.PSMM.VALSEG. __PSV.2618 | PSV - 2618 Válvula de Segurança PSV | [5 empty] | PSV-2618 |  | 1 | CRI. |  |  | SP77H1AB17 | VALV_SEGURANCA
A | 024303.PSMM.VALSEG.___PSV.2618 | PSV - 2618 - Válvula de Segurança PSV | [5 empty] | PSV - 2618 |  | 1 | CRI. |  |  | SP77H1AB17 | VALV_SEGURANCA
P | 024303.PSMM.VALSEG.SV1786 | PSV - 1786 - Válvula de Segurança PSV | [5 empty] | PSV - 1786 |  | 1 | CRI. |  |  | SP77H1AB17 | VALV_SEGURANCA
P | 024303.PSMM.VALSEG.SV2616 | PSV - 2616 - Válvula de Segurança PSV | [5 empty] | PSV - 2616 |  | 1 | CRI. |  |  | SP77H1AB17 | VALV_SEGURANCA
A | 024303.PSMM.VALSEG.SV2618 | PSV - 2618 - Válvula de Segurança PSV | [5 empty] | 024305-SV2618 |  | 1 | CRI. |  |  | SP77H1AB17 | VALV_SEGURANCA
P | 024303.PSMM.VALSEG.SV2847 | PSV - 2847 - Válvula de Segurança PSV | [5 empty] | PSV - 2847 |  | 1 | CRI. |  |  | SP77H1AB17 | VALV_SEGURANCA
P | 024303.PSMM.VALSEG.SV2848 | PSV - 2848 - Válvula de Segurança PSV | [5 empty] | PSV - 2848 |  | 1 | CRI. |  |  | SP77H1AB17 | VALV_SEGURANCA
P | 024303.PSMM.VALSEG.SV2923 | PSV - 2923 - Válvula de Segurança PSV | [5 empty] | PSV - 2923 |  | 1 | CRI. |  |  | SP77H1AB17 | VALV_SEGURANCA
T | 024303.PSMP | Sistema de Movimentação de Flúido | [7 empty] | 5 | CRI. |  |  | SP77H1AB17
P | 024303.PSMP.AL2001 | Agitadores | [7 empty] | 4 | CRI. |  |  | SP77H1AB17
R | 024303.PSMP.AL2001.AL01 | A-851104 - Agitador | PM_AGTMST | [6 empty] | 4 | CRI. |  |  | SP77H1AB17 | AGITADOR
R | 024303.PSMP.AL2001.ME01 | M-851104 - Motor do Agitador | PM_MOTEL | [6 empty] | 1 | CRI. |  |  | SP77H1AB17 | MOTOR_ELETRICO
P | 024303.PSMP.FI1001 | Filtros | [7 empty] | 2 | CRI. |  |  | SP77H1AB17
R | 024303.PSMP.FI1001.FI01 | FT-851102 - Filtro do Carregamento | PM_FILCOM | [6 empty] | 2 | CRI. |  |  | SP77H1AB17 | FILTRO_FORA_NR-13
P | 024303.PSMP.INSTRU | Instrumentos | [7 empty] | 1 | CRI. |  |  | SP77H1AB17
P | 024303.PSMP.INSTRU.INSNIV | Instrumentos de Nível | [7 empty] | 2 | CRI. |  |  | SP77H1AB17
R | 024303.PSMP.INSTRU.INSNIV.LIT1 | LIT-8511001 - Trans Ind Nível TQ-851104 | PM_TRNIVE | [6 empty] | 4 | CRI. |  |  | SP77H1AB17 | TR_NIVEL
R | 024303.PSMP.INSTRU.INSNIV.LIT2 | LIT-8511002 - Trans Ind Nível TQ-851101 | PM_TRNIVE | [6 empty] | 4 | CRI. |  |  | SP77H1AB17 | TR_NIVEL
R | 024303.PSMP.INSTRU.INSNIV.LIT3 | LIT-8511003 - Trans Ind Nível TQ-851102 | PM_TRNIVE | [6 empty] | 4 | CRI. |  |  | SP77H1AB17 | TR_NIVEL
R | 024303.PSMP.INSTRU.INSNIV.LIT4 | LIT-8511004 - Trans Ind Nível TQ-851103 | PM_TRNIVE | [6 empty] | 4 | CRI. |  |  | SP77H1AB17 | TR_NIVEL
P | 024303.PSMP.INSTRU.INSPRE | Instrumentos de Pressão | [7 empty] | 1 | CRI. |  |  | SP77H1AB17
P | 024303.PSMP.INSTRU.INSPRE.PD06 | PIT-8511021-Montante Master Tramo de 1" | PM_TRSPRE |  |  |  |  | PIT-8511021 |  | 1 | CRI. |  |  | SP77H1AB17 | TR_PRESSAO
R | 024303.PSMP.INSTRU.INSPRE.PD10 | PIT-8511010 - Descarga da MB-851105 | PM_TRSPRE | [6 empty] | 1 | CRI. |  |  | SP77H1AB17 | TR_PRESSAO
R | 024303.PSMP.INSTRU.INSPRE.PD11 | PIT-8511011 - Descarga da MB-851102 | PM_TRSPRE | [6 empty] | 1 | CRI. |  |  | SP77H1AB17 | TR_PRESSAO
R | 024303.PSMP.INSTRU.INSPRE.PD15 | PIT-8511015 - Descarga da MB-851101 | PM_TRSTMP | [6 empty] | 1 | CRI. |  |  | SP77H1AB17 | TR_PRESSAO
R | 024303.PSMP.INSTRU.INSPRE.PD18 | PIT-8511018 - Descarga da MB-851103 | PM_TRSPRE | [6 empty] | 1 | CRI. |  |  | SP77H1AB17 | TR_PRESSAO
P | 024303.PSMP.INSTRU.INSPRE.PI04 | PI-851104 - Descarga da MB-851104 | PM_TRSPRE |  |  |  |  | PI-851104 |  | 1 | CRI. |  |  | SP77H1AB17 | TR_PRESSAO
P | 024303.PSMP.INSTRU.INSPRE.PI05 | PI-851105 - Descarga da MB-851105 | PM_TRSPRE |  |  |  |  | PI-851105 |  | 1 | CRI. |  |  | SP77H1AB17 | TR_PRESSAO
P | 024303.PSMP.INSTRU.INSPRE.PI09 | PI-851109 DO V-851101 | PM_TRSPRE |  |  |  |  | PIT-851109 |  | 1 | CRI. |  |  | SP77H1AB17 | TR_PRESSAO
P | 024303.PSMP.INSTRU.VALV00 | Válvulas de Controle | [7 empty] | 4 | CRI. |  |  | SP77H1AB17
R | 024303.PSMP.INSTRU.VALV00.XV04 | XV-8511004-Descarga TQ-1 L. 4" P-B10-020 | PM_VAVCTR | [6 empty] | 1 | CRI. |  |  | SP77H1AB17 | VALV_CONTROLE_XV
R | 024303.PSMP.INSTRU.VALV00.XV05 | XV-8511005-Descarga TQ-1 L. 4" P-B10-021 | PM_VAVCTR | [6 empty] | 1 | CRI. |  |  | SP77H1AB17 | VALV_CONTROLE_XV
R | 024303.PSMP.INSTRU.VALV00.XV06 | XV-8511006-Descarga TQ-1 L. 4" P-B10-022 | PM_VAVCTR | [6 empty] | 1 | CRI. |  |  | SP77H1AB17 | VALV_CONTROLE_XV
P | 024303.PSMP.MB0001 | Moto-Bombas | [7 empty] | 1 | CRI. |  |  | SP77H1AB17
P | 024303.PSMP.MB0001.MB0001 | MB-851101 - Moto-Bomba | [7 empty] | 1 | CRI. |  |  | SP77H1AB17 | VALV_SEGURANCA
R | 024303.PSMP.MB0001.MB0001.BO01 | B-851101 - Bomba Centrifuga | PM_BOCENT | SULZER |  | Bomba Centrifuga |  | B-851101 |  | 1 | CRI. |  |  | SP77H1AB17 | BOMBA_CENTRIFUGA
R | 024303.PSMP.MB0001.MB0001.ME01 | ME-851101 - Motor Elétrico | PM_MOTEL |  |  |  |  | ME-851101 |  | 1 | CRI. |  |  | SP77H1AB17 | MOTOR_ELETRICO
P | 024303.PSMP.MB0001.MB0002 | MB-851102 - Moto-Bomba | [7 empty] | 1 | CRI. |  |  | SP77H1AB17 | VALV_SEGURANCA
R | 024303.PSMP.MB0001.MB0002.BO02 | B-851102 - Bomba Centrífuga | PM_BOCENT | SULZER |  | Bomba Centrífuga |  | B-851102 |  | 1 | CRI. |  |  | SP77H1AB17 | BOMBA_CENTRIFUGA
R | 024303.PSMP.MB0001.MB0002.ME02 | ME-851102 - Motor Elétrico | PM_MOTEL |  |  |  |  | ME-851102 |  | 1 | CRI. |  |  | SP77H1AB17 | MOTOR_ELETRICO
P | 024303.PSMP.MB0001.MB0004 | MB-851104 - Moto-Bomba | [7 empty] | 1 | CRI. |  |  | SP77H1AB17
R | 024303.PSMP.MB0001.MB0004.BO04 | B-851104 - Bomba Cavidade Progressiva | PM_BOCENT | NETZSCH |  | Bomba Cavidade Progr |  | B-851104 |  | 1 | CRI. |  |  | SP77H1AB17 | BOMBA_CENTRIFUGA
R | 024303.PSMP.MB0001.MB0004.ME04 | ME-851104 - Motor Elétrico | PM_MOTEL |  |  |  |  | ME-851104 |  | 1 | CRI. |  |  | SP77H1AB17 | MOTOR_ELETRICO
P | 024303.PSMP.MB0001.MB0005 | MB-851105 - Moto-Bomba | [7 empty] | 1 | CRI. |  |  | SP77H1AB17 | VALV_SEGURANCA
R | 024303.PSMP.MB0001.MB0005.BO05 | B-851105 - Bomba Dosadora | PM_BOCENT | HASKEL |  | B-851105 |  |  |  | 1 | CRI. |  |  | SP77H1AB17 | BOMBA_CENTRIFUGA
R | 024303.PSMP.MB0001.MB0005.ME05 | ME-851105 - Motor Elétrico | PM_MOTEL |  |  |  |  | ME-851105 |  | 1 | CRI. |  |  | SP77H1AB17 | MOTOR_ELETRICO
P | 024303.PSMP.MB0001.SV2617 | PSV - 2617 - Válvula de Segurança PSV | [7 empty] | 1 | CRI. |  |  | SP77H1AB17 | VALV_SEGURANCA
P | 024303.PSMP.MB0001.SV2619 | PSV - 2619 - Válvula de Segurança PSV | [7 empty] | 1 | CRI. |  |  | SP77H1AB17 | VALV_SEGURANCA
P | 024303.PSMP.MB0001.SV2621 | PSV - 2621 - Válvula de Segurança PSV | [7 empty] | 1 | CRI. |  |  | SP77H1AB17 | VALV_SEGURANCA
P | 024303.PSMP.MB0001.SV2622 | PSV - 2622 - Válvula de Segurança PSV | [7 empty] | 1 | CRI. |  |  | SP77H1AB17 | VALV_SEGURANCA
P | 024303.PSMP.SV2618 | PSV - 2618 - Válvula de Segurança PSV | [7 empty] | 1 | CRI. |  |  | SP77H1AB17 | VALV_SEGURANCA
P | 024303.PSMP.SV2623 | PSV - 2623 - Válvula de Segurança PSV | [7 empty] | 1 | CRI. |  |  | SP77H1AB17 | VALV_SEGURANCA
P | 024303.PSMP.TA2001 | Tanques | [7 empty] | 5 | CRI. |  |  | SP77H1AB17 | VALV_SEGURANCA
P | 024303.PSMP.TA2001.PSVS00 | PSVS DO TANQUE TA2001 | [7 empty] | 1 | CRI. |  |  | SP77H1AB17 | VALV_SEGURANCA
R | 024303.PSMP.TA2001.TA01 | TQ-851101 - Tanque de Óleo | PM_TANQUE | [6 empty] | 2 | CRI. |  |  | SP77H1AB17 | TQ_ARMAZENAMENTO
R | 024303.PSMP.TA2001.TA02 | TQ-851102 - Tanque de Óleo | PM_TANQUE | [6 empty] | 2 | CRI. |  |  | SP77H1AB17 | TQ_ARMAZENAMENTO
R | 024303.PSMP.TA2001.TA03 | TQ-851103 - Tanque de Óleo | PM_TANQUE | [6 empty] | 2 | CRI. |  |  | SP77H1AB17 | TQ_ARMAZENAMENTO
R | 024303.PSMP.TA2001.TA04 | TQ-851104 - Tanque de Mistura | PM_TANQUE | [6 empty] | 5 | CRI. |  |  | SP77H1AB17 | TQ_ARMAZENAMENTO
P | 024303.PSMP.VP2001 | Vasos | [7 empty] | 5 | CRI. |  |  | SP77H1AB17
R | 024303.PSMP.VP2001.VP01 | V-851101 - Vaso Amortecedor de Pulsação | PM_VPBAMP | [6 empty] | 5 | CRI. |  |  | SP77H1AB17 | BALAO_AMORT_PULS
T | 024303.PSRF | Sistema de Resfriamento | [7 empty] | 4 | CRI. |  |  | SP77H1AB17
P | 024303.PSRF.PC1001 | Permutadores | [7 empty] | 4 | CRI. |  |  | SP77H1AB17
R | 024303.PSRF.PC1001.PC01 | P-851102A - Permutador Circ. de Teste | PM_VPPERM | [6 empty] | 4 | CRI. |  |  | SP77H1AB17 | PERMUTADOR_CALOR
R | 024303.PSRF.PC1001.PC02 | P-851102B - Permutador Circ. de Teste | PM_VPPERM | [6 empty] | 4 | CRI. |  |  | SP77H1AB17 | PERMUTADOR_CALOR
R | 024303.PSRF.PC1001.PC03 | P-851102C - Permutador Circ. de Teste | PM_VPPERM | [6 empty] | 4 | CRI. |  |  | SP77H1AB17 | PERMUTADOR_CALOR
M | 024303.UTIL | UTILIDADES | [5 empty] | UTILIDADES |  | 4 | CRI. |  |  | SP77H1AB17
P | 024303.UTIL._FSEE_ | SIST.DISTRIBUIÇÃO DE ENERGIA ELÉTRICA | [5 empty] | SIST.DISTRIBUIÇÃO DE ENERGIA E |  | 1 | CRI. |  |  | SP77H1AB17
M | 024303.UTIL._FSEE_.DB0001 | DUTO DE BARRA | PM_PNLELE |  |  |  |  | CDC |  | 1 | CRI. |  |  | SP77H1AB17 | PAINEL_CDC
P | 024303.UTIL._FSEE_.PNN001 | PAINEIS ELÉTRICOS | [5 empty] | PAINEL |  | 1 | CRI. |  |  | SP77H1AB17
P | 024303.UTIL._FSEE_.PNN002 | CENTRO DE DISTRIBUIÇÃO DE CARGAS (CDC) | [5 empty] | PAINEL |  | 1 | CRI. |  |  | SP77H1AB17
P | 024303.UTIL._FSEE_.PNN003 | PAINEL DE CORRENTE CONTINUA | [5 empty] | PAINEL |  | 1 | CRI. |  |  | SP77H1AB17
P | 024303.UTIL._FSEE_.PNN004 | CENTRO DE CONTROLE DE MOTORES (CCM) | [5 empty] | PAINEL |  | 1 | CRI. |  |  | SP77H1AB17
P | 024303.UTIL._FSEE_.PNN005 | PAINEL DE ILUMINAÇÃO | [5 empty] | PAINEL |  | 1 | CRI. |  |  | SP77H1AB17
P | 024303.UTIL._FSEE_.PNN006 | PAINEL DA UPS | PM_PNLELT |  |  |  |  | PAINEL |  | 1 | CRI. |  |  | SP77H1AB17
M | 024303.UTIL._FSEE_.PNN007 | PAINEL DO INVERSOR DE FREQUÊNCIA | PM_PNLELT |  |  |  |  | PAINEL |  | 2 | CRI. |  |  | SP77H1AB17
M | 024303.UTIL._FSEE_.PNN008 | PAINEL AR-CONDICIONADO | PM_PNLELT |  |  |  |  | PAINEL |  | 1 | CRI. |  |  | SP77H1AB17
P | 024303.UTIL._FSEE_.RF0001 | RETIFICADORES | PM_RETIFI |  |  |  |  | RETIFICADOR |  | 1 | CRI. |  |  | SP77H1AB17 | RETIFICADOR
M | 024303.UTIL._FSEE_.TRF001 | TRANSFORMADORES | [5 empty] | TRANFORMADORES |  | 1 | CRI. |  |  | SP77H1AB17
L | 024304 | 5P - Planta Pil. Proc. Primário Petróleo | [7 empty] | 1 | CRI. |  |  | SP77H1AB17
L | 024304.PROC | UNIDADES DE PROCESSO | [5 empty] | UNIDADE DE PROCESSO |  | 1 | CRI. |  |  | SP77H1AB17
T | 024304.PROC._FSMC_ | SISTEMA DE MOVIMENTAÇÃO DE CARGAS | [5 empty] | PONTE ROLANTE |  | 2 | CRI. |  |  | SP77H1AB17
P | 024304.PROC._FSMC_.PO0001 | PONTE ROLANTE DA 5P | PM_PONROL |  |  |  |  | PONTE ROLANTE |  | 1 | CRI. |  |  | SP77H1AB17 | PONTE_ROLANTE
R | 024304.PROC._FSMC_.PO0001.TN01 | PONTE ROLANTE DA 5P | PM_PONROL |  |  |  |  | PONTE ROLANTE |  | 1 | CRI. |  |  | SP77H1AB17 | PONTE_ROLANTE
T | 024304.PROC._PSAA_ | SISTEMA ARMAZENAMENTO DE ÁGUA | [5 empty] | SIST. ARMAZENAMENTO |  | 2 | CRI. |  |  | SP77H1AB17
P | 024304.PROC._PSAA_.MBB000 | MOTOBOMBA SIST. ARMAZENAMENTO DE ÁGUA | [7 empty] | 1 | CRI. |  |  | SP77H1AB17
P | 024304.PROC._PSAA_.MBB001 | MOTOBOMBA B-1220002A | [5 empty] | MOTOBOMBA |  | 1 | CRI. |  |  | SP77H1AB17 | VALV_SEGURANCA
R | 024304.PROC._PSAA_.MBB001.B001 | B-1220002A- BOMBA SUPRIMENTO SALMOURA | PM_BCP | WEATHERFORD |  | 6WHT-76F |  | BOMBA |  | 1 | CRI. |  |  | SP77H1AB17 | BOMBA_HELICOIDAL
R | 024304.PROC._PSAA_.MBB001.MB01 | ME-1220002A- MOTOR ELÉT. B SUP. SALMOURA | PM_MOTEL | WEG |  | 200L 072011 | 11792542 | ME-1220002A - MOTOR |  | 1 | CRI. |  |  | SP77H1AB17 | MOTOR_ELETRICO
P | 024304.PROC._PSAA_.MBB002 | MOTOBOMBA B-1220002B | [5 empty] | MOTOBOMBA |  | 1 | CRI. |  |  | SP77H1AB17 | VALV_SEGURANCA
R | 024304.PROC._PSAA_.MBB002.B001 | B-1220002B - BOMBA SUPRIMENTO SALMOURA | PM_BCP | WEATHERFORD |  | 6WHT-76F |  | BOMBA |  | 1 | CRI. |  |  | SP77H1AB17 | BOMBA_HELICOIDAL
R | 024304.PROC._PSAA_.MBB002.MB01 | ME-1220002B - MOTOR ELÉT. B SUP SALMOURA | PM_MOTEL | WEG |  | 200L 072011 | 11792542 | ME-1220002B - MOTOR |  | 1 | CRI. |  |  | SP77H1AB17 | MOTOR_ELETRICO
P | 024304.PROC._PSAA_.MBB003 | MOTOBOMBA B-6360001 | [5 empty] | MOTOBOMBA |  | 1 | CRI. |  |  | SP77H1AB17
R | 024304.PROC._PSAA_.MBB003.B001 | B-6360001 - BOMBA RECEBIMENTO SALMOURA | PM_BOCENT |  |  |  |  | BOMBA |  | 1 | CRI. |  |  | SP77H1AB17 | BOMBA_HELICOIDAL
R | 024304.PROC._PSAA_.MBB003.MB01 | MB-6360001 - MOTOR ELÉT. B REC. SALMOURA | PM_MOTEL | WEG |  |  |  | MB-636000 |  | 1 | CRI. |  |  | SP77H1AB17 | MOTOR_ELETRICO
P | 024304.PROC._PSAA_.SV3390 | PRV - 3390 - Válvula de Alívio PRV | [5 empty] | PRV-3390 |  | 1 | CRI. |  |  | SP77H1AB17 | VALVULA
P | 024304.PROC._PSAA_.SV3427 | PRV-3427 - Válvula de Alívio PRV | [5 empty] | PRV-3427 |  | 1 | CRI. |  |  | SP77H1AB17 | VALVULA
P | 024304.PROC._PSAA_.TAN001 | TANQUE DE ARMAZENAMENTO DE SALMOURA | PM_GERAL |  |  |  |  | TANQUES |  | 2 | CRI. |  |  | SP77H1AB17
R | 024304.PROC._PSAA_.TAN001.TQ01 | TQ-6360001A-TANQUE ARMAZ. SALMOURA | PM_GDTANQ |  |  |  |  | TANQUES |  | 2 | CRI. |  |  | SP77H1AB17 | TQ_ARMAZENAMENTO
R | 024304.PROC._PSAA_.TAN001.TQ02 | TQ-6360001B-TANQUE ARMAZ. SALMOURA | PM_GDTANQ |  |  |  |  | TANQUES |  | 1 | CRI. |  |  | SP77H1AB17 | TQ_ARMAZENAMENTO
T | 024304.PROC._PSAP_ | SISTEMA ARMAZENAMENTO DE PETRÓLEO | [5 empty] | SIST. ARMAZENAMENTO |  | 1 | CRI. |  |  | SP77H1AB17
P | 024304.PROC._PSAP_.MBB000 | MOTOBOMBA SIST. ARMAZENAMENTO DE ÁGUA | [7 empty] | 1 | CRI. |  |  | SP77H1AB17
P | 024304.PROC._PSAP_.MBB001 | MOTOBOMBA B-1220001A | [5 empty] | MOTOBOMBA |  | 1 | CRI. |  |  | SP77H1AB17 | VALV_SEGURANCA
R | 024304.PROC._PSAP_.MBB001.B001 | B-1220001A - BOMBA DE SUPRIMENTO DE ÓLEO | PM_BCP | WEATHERFORD |  | 6WHT-76F |  | BOMBA |  | 2 | CRI. |  |  | SP77H1AB17 | BOMBA_HELICOIDAL
R | 024304.PROC._PSAP_.MBB001.MB01 | ME-1220001A - MOTOR ELÉT. B SUP. ÓLEO | PM_MOTEL | WEG |  | 200L 072011 | 11792542 | ME-1220001A |  | 1 | CRI. |  |  | SP77H1AB17 | MOTOR_ELETRICO
P | 024304.PROC._PSAP_.MBB002 | MOTOBOMBA B-1220001B | [5 empty] | MOTOBOMBA |  | 1 | CRI. |  |  | SP77H1AB17 | VALV_SEGURANCA
R | 024304.PROC._PSAP_.MBB002.B001 | B-1220001B - BOMBA DE SUPRIMENTO DE ÓLEO | PM_BCP | WEATHERFORD |  | 6WHT-76F |  | BOMBA |  | 1 | CRI. |  |  | SP77H1AB17 | BOMBA_HELICOIDAL
R | 024304.PROC._PSAP_.MBB002.MB01 | ME-1220001B - MOTOR ELÉT. B SUP. ÓLEO | PM_MOTEL | WEG |  | 200L 072011 | 11792542 | MB-1220001B |  | 1 | CRI. |  |  | SP77H1AB17 | MOTOR_ELETRICO
P | 024304.PROC._PSAP_.MBB003 | MOTOBOMBA B-6311001 | [5 empty] | MOTOBOMBA |  | 1 | CRI. |  |  | SP77H1AB17 | VALV_SEGURANCA
R | 024304.PROC._PSAP_.MBB003.B001 | B-6311001 - BOMBA DE RECEBIMENTO DE ÓLEO | PM_BCP | WEATHERFORD |  | WHT76F |  | BOMBA |  | 1 | CRI. |  |  | SP77H1AB17 | BOMBA_HELICOIDAL
R | 024304.PROC._PSAP_.MBB003.MB01 | ME-6311001 - MOTOR ELÉT. B RECEB. ÓLEO | PM_MOTEL | WEG |  | 132M |  | ME-6311001 |  | 1 | CRI. |  |  | SP77H1AB17 | MOTOR_ELETRICO
P | 024304.PROC._PSAP_.MBB004 | MOTOBOMBA B-6313001 | [5 empty] | MOTOBOMBA |  | 1 | CRI. |  |  | SP77H1AB17 | VALV_SEGURANCA
R | 024304.PROC._PSAP_.MBB004.B001 | B-6313001 - BOMBA DE DISTRIBUIÇÃO DE C5+ | PM_BCP | WEATHERFORD |  | WTH40F |  | BOMBA |  | 1 | CRI. |  |  | SP77H1AB17 | BOMBA_HELICOIDAL
R | 024304.PROC._PSAP_.MBB004.MB01 | ME-6313001 - MOTOR ELÉT. BOMBA DIST. C5+ | PM_MOTEL | WEG |  | 90L |  | ME-6313001 |  | 1 | CRI. |  |  | SP77H1AB17 | MOTOR_ELETRICO
P | 024304.PROC._PSAP_.SV3388 | PRV-3388 - Válvula de Alívio PRV | [7 empty] | 1 | CRI. |  |  | SP77H1AB17 | VALVULA
P | 024304.PROC._PSAP_.SV3389 | PRV-3389 - Válvula de Alívio PRV | [5 empty] | PRV-3389 |  | 1 | CRI. |  |  | SP77H1AB17 | VALVULA
P | 024304.PROC._PSAP_.SV3390 | PSV - 3390- Válvula de Segurança PSV | [7 empty] | 1 | CRI. |  |  | SP77H1AB17 | VALV_SEGURANCA
P | 024304.PROC._PSAP_.SV3424 | PRV - 3424 - Válvula de Alívio PRV | [5 empty] | PRV-3424 |  | 1 | CRI. |  |  | SP77H1AB17 | VALVULA
P | 024304.PROC._PSAP_.SV3427 | PSV - 3427 - Válvula de Segurança PSV | [7 empty] | 1 | CRI. |  |  | SP77H1AB17 | VALV_SEGURANCA
P | 024304.PROC._PSAP_.SV3542 | PSV - 3542 - Válvula de Segurança PSV | [7 empty] | 1 | CRI. |  |  | SP77H1AB17 | VALV_SEGURANCA
P | 024304.PROC._PSAP_.SV3543 | PSV - 3543 - Válvula de Segurança PSV | [7 empty] | 1 | CRI. |  |  | SP77H1AB17 | VALV_SEGURANCA
P | 024304.PROC._PSAP_.SV3545 | PRV-3545 - Válvula de Alívio PRV | [5 empty] | PRV-3545 |  | 1 | CRI. |  |  | SP77H1AB17 | VALVULA
P | 024304.PROC._PSAP_.SV3876 | PRV-3876 - Válvula de Alívio PRV | [7 empty] | 1 | CRI. |  |  | SP77H1AB17 | VALVULA
P | 024304.PROC._PSAP_.SV3877 | PRV-3877 - Válvula de Alívio PRV | [5 empty] | PRV-3877 |  | 1 | CRI. |  |  | SP77H1AB17 | VALVULA
P | 024304.PROC._PSAP_.SV3878 | PSV - 3878 - BOMBA DE ALTA PRESSÃO | [7 empty] | 1 | CRI. |  |  | SP77H1AB17 | VALV_SEGURANCA
P | 024304.PROC._PSAP_.SV3879 | PSV - 3879 - CALDEIRA - GERADOR DE VAPOR | [7 empty] | 1 | CRI. |  |  | SP77H1AB17 | VALV_SEGURANCA
P | 024304.PROC._PSAP_.SV3880 | PRV-3880 - Válvula de Alívio PRV | [5 empty] | PRV-3880 |  | 1 | CRI. |  |  | SP77H1AB17 | VALVULA
P | 024304.PROC._PSAP_.TAN001 | TANCAGEM ARMAZENAMENTO DE PETRÓLEO | PM_GERAL |  |  |  |  | TANQUES |  | 1 | CRI. |  |  | SP77H1AB17
R | 024304.PROC._PSAP_.TAN001.TQ01 | TQ-6311001A - TANQUE ARMAZENAMENTO ÓLEO | PM_GDTANQ |  |  | Teto flutuante |  | TANQUES |  | 1 | CRI. |  |  | SP77H1AB17 | TQ_ARMAZENAMENTO
R | 024304.PROC._PSAP_.TAN001.TQ02 | TQ-6311002 - TANQUE DE RETORNO DE ÓLEO | PM_GDTANQ |  |  | Teto flutuante |  | TANQUES |  | 1 | CRI. |  |  | SP77H1AB17 | TQ_ARMAZENAMENTO
R | 024304.PROC._PSAP_.TAN001.TQ03 | TQ-6313001 - TANQUE ARMAZENAMENTO C5+ | PM_GDTANQ |  |  | Teto fixo |  | TANQUES |  | 1 | CRI. |  |  | SP77H1AB17 | TQ_ARMAZENAMENTO
T | 024304.PROC._PSCF_ | SISTEMA DE CONDICIONAMENTO DE FLUIDOS | [5 empty] | SIST. ARMAZENAMENTO |  | 4 | CRI. |  |  | SP77H1AB17
P | 024304.PROC._PSCF_.AGE001 | MISTURADORES ESTÁTICOS ÓLEO, GÁS E ÁGUA | PM_GERAL | [6 empty] | 4 | CRI. |  |  | SP77H1AB17 | AGITADOR
R | 024304.PROC._PSCF_.AGE001.A001 | Z-1220002A- MISTURADORES ESTÁTICOS | PM_AGTMST |  |  |  |  | MISTURADOR ESTÁTICO |  | 4 | CRI. |  |  | SP77H1AB17 | AGITADOR
R | 024304.PROC._PSCF_.AGE001.A002 | Z-1220002B- MISTURADORES ESTÁTICOS | PM_AGTMST |  |  |  |  | MISTURADOR ESTÁTICO |  | 4 | CRI. |  |  | SP77H1AB17 | AGITADOR
R | 024304.PROC._PSCF_.AGE001.A003 | Z-1220002C- MISTURADORES ESTÁTICOS | PM_AGTMST |  |  |  |  | MISTURADOR ESTÁTICO |  | 4 | CRI. |  |  | SP77H1AB17 | AGITADOR
R | 024304.PROC._PSCF_.AGE001.A004 | Z-1220002D- MISTURADORES ESTÁTICOS | PM_AGTMST |  |  |  |  | MISTURADOR ESTÁTICO |  | 4 | CRI. |  |  | SP77H1AB17 | AGITADOR
P | 024304.PROC._PSCF_.AQU001 | AQUECEDORES DO SIST. COND. DE FLUIDOS | PM_GERAL | [6 empty] | 4 | CRI. |  |  | SP77H1AB17
R | 024304.PROC._PSCF_.AQU001.AQ01 | P-1220001- AQUECEDOR DE ÓLEO E GÁS | PM_AQCGAS |  |  | Casco e tubos |  | AQUECEDOR |  | 1 | CRI. |  |  | SP77H1AB17 | AQUECEDOR
R | 024304.PROC._PSCF_.AQU001.AQ02 | P-1220002A- AQUECEDOR DE SALMOURA | PM_AQCOLE |  |  | Casco e tubos |  | AQUECEDOR |  | 1 | CRI. |  |  | SP77H1AB17 | AQUECEDOR
R | 024304.PROC._PSCF_.AQU001.AQ03 | P-1220002B- AQUECEDOR DE SALMOURA | PM_AQCOLE |  |  | Casco e tubos |  | AQUECEDOR |  | 1 | CRI. |  |  | SP77H1AB17 | AQUECEDOR
R | 024304.PROC._PSCF_.AQU001.AQ04 | P-1220007- RESFRIADOR DE ÓLEO | PM_AQCOLE |  |  | Casco e tubos |  | AQUECEDOR |  | 1 | CRI. |  |  | SP77H1AB17 | AQUECEDOR
R | 024304.PROC._PSCF_.AQU001.AQ05 | P-5336001- RESFRIADOR VASO DE DRENAGEM | PM_AQCOLE |  |  | Casco e tubos |  | AQUECEDOR |  | 1 | CRI. |  |  | SP77H1AB17 | AQUECEDOR
T | 024304.PROC._PSRG_ | SISTEMA DE RECOMPRESSÃO DE GÁS | [5 empty] | SISTEMA DE RECOMPRESSÃO DE GÁS |  | 3 | CRI. |  |  | SP77H1AB17
P | 024304.PROC._PSRG_.C00001 | COMPRESSOR | PM_CORTPF |  |  |  |  | COMPRESSOR |  | 3 | CRI. |  |  | SP77H1AB17 | COMPR_ROT_PARAFUSO
R | 024304.PROC._PSRG_.C00001.C001 | C-UC-1225001-COMPRESSOR | PM_CORTPF |  |  |  |  | COMPRESSOR |  | 1 | CRI. |  |  | SP77H1AB17 | COMPR_ROT_PARAFUSO
R | 024304.PROC._PSRG_.C00001.MC01 | M-C-UC-1225001-MOTOR DO COMPRESSOR | PM_MOTEL |  |  |  |  | MOTOCOMPRESSOR |  | 1 | CRI. |  |  | SP77H1AB17 | MOTOR_ELETRICO
P | 024304.PROC._PSRG_.MBB001 | BOMBA DE ÓLEO | [5 empty] | BOMBA DE ÓLEO |  | 1 | CRI. |  |  | SP77H1AB17 | BOMBA_ENGRENAGEM
P | 024304.PROC._PSRG_.MBB002 | MOTOBOMBA DE ÓLEO-B-C-UC-1225001A | PM_BOENGR |  |  |  |  | MOTOBOMBA |  | 1 | CRI. |  |  | SP77H1AB17 | BOMBA_ENGRENAGEM
R | 024304.PROC._PSRG_.MBB002.B001 | B-C-UC-1225001A-BOMBA DE ÓLEO | PM_BOENGR |  |  |  |  | BOMBA DE ÓLEO |  | 1 | CRI. |  |  | SP77H1AB17 | BOMBA_ENGRENAGEM
R | 024304.PROC._PSRG_.MBB002.MB01 | ME-C-UC-1225001A-MOTOBOMBA | PM_MOTEL |  |  |  |  | ME-C-UC-1225001A |  | 1 | CRI. |  |  | SP77H1AB17 | BOMBA_ENGRENAGEM
P | 024304.PROC._PSRG_.MBB003 | MOTOBOMBA DE ÓLEO-B-C-UC-1225001B | PM_BOENGR |  |  |  |  | MOTOBOMBA |  | 1 | CRI. |  |  | SP77H1AB17 | MOTOR_ELETRICO
R | 024304.PROC._PSRG_.MBB003.B001 | B-C-UC-1225001B-BOMBA DE ÓLEO | PM_BOENGR |  |  |  |  | BOMBA DE ÓLEO |  | 1 | CRI. |  |  | SP77H1AB17 | BOMBA_ENGRENAGEM
R | 024304.PROC._PSRG_.MBB003.MB01 | ME-C-UC-1225001B-MOTOBOMBA | PM_MOTEL |  |  |  |  | ME-C-UC-1225001B |  | 1 | CRI. |  |  | SP77H1AB17 | MOTOR_ELETRICO
T | 024304.PROC._PSSF_ | SISTEMA DE SEPARAÇÃO DE FLUIDOS | [5 empty] | SIST. ARMAZENAMENTO |  | 1 | CRI. |  |  | SP77H1AB17
P | 024304.PROC._PSSF_.MBB000 | MOTOBOMBA SIST. SEPARAÇÃO DE FLUIDOS | [5 empty] | CONJUNTO MOTOBOMBA |  | 1 | CRI. |  |  | SP77H1AB17
P | 024304.PROC._PSSF_.MBB001 | MOTOBOMBA B-102 | [5 empty] | MOTOBAMBA |  | 1 | CRI. |  |  | SP77H1AB17 | BOMBA_HELICOIDAL
R | 024304.PROC._PSSF_.MBB001.B001 | B-102-BOMBA DE ÓLEO DO SEPARADOR TRIFÁSI | PM_BCP | WEATHERFORD |  | 3WHT-76F | PV: 52513W | BOMBA |  | 1 | CRI. |  |  | SP77H1AB17 | BOMBA_HELICOIDAL
R | 024304.PROC._PSSF_.MBB001.MB01 | ME-102-MOTOR ELÉT. Bomba Óleo Sep. Trif. | PM_MOTEL | WEG |  | 225S-M 112011 | 1014184651 | ME-102 |  | 1 | CRI. |  |  | SP77H1AB17 | MOTOR_ELETRICO
P | 024304.PROC._PSSF_.MBB002 | MOTOBOMBA B-103 | [5 empty] | MOTOBOMBA |  | 1 | CRI. |  |  | SP77H1AB17 | BOMBA_HELICOIDAL
R | 024304.PROC._PSSF_.MBB002.B001 | B-103-BOMBA DE ÓLEO DO SEPARADOR TRIFÁSI | PM_BCP | WEATHERFORD |  | 3WHT-76F | PV: 52512W | BOMBA |  | 1 | CRI. |  |  | SP77H1AB17 | BOMBA_HELICOIDAL
R | 024304.PROC._PSSF_.MBB002.MB01 | ME-103-MOTOR ELÉT. BOMBA ÓLEO SEPAR. TRI | PM_MOTEL | WEG |  | 225S-M 112011 | 1014184651 | ME-103 |  | 1 | CRI. |  |  | SP77H1AB17 | MOTOR_ELETRICO
P | 024304.PROC._PSSF_.VAS001 | VASO SEPARADOR TRIFÁSICO | PM_GERAL |  |  |  |  | VASO |  | 1 | CRI. |  |  | SP77H1AB17
R | 024304.PROC._PSSF_.VAS001.V001 | V-101-VASO SEPARADOR TRIFÁSICO | PM_VPSEPA |  |  | Vaso horizontal |  | VASO |  | 1 | CRI. |  |  | SP77H1AB17 | VASO_SEPARADOR
T | 024304.PROC._PSTE_ | SISTEMA TESTE DE EQUIPAMENTOS | [5 empty] | SIST. ARMAZENAMENTO |  | 1 | CRI. |  |  | SP77H1AB17
P | 024304.PROC._PSTE_.MBB000 | MOTOBOMBA SIST. TESTE DE EQUIPAMENTOS | [5 empty] | CONJUNTO MOTOBOMBAS |  | 1 | CRI. |  |  | SP77H1AB17
P | 024304.PROC._PSTE_.MBB001 | MOTOBOMBA DE ALTA PRESSÃO-MB001A | PM_BCP |  |  |  |  | MOTOBOMBA |  | 1 | CRI. |  |  | SP77H1AB17 | BOMBA_HELICOIDAL
R | 024304.PROC._PSTE_.MBB001.B001 | B-001A-BOMBA DE ALTA PRESSÃO | PM_BCP | WEATHERFORD | 75CV | 16.65-3000-H |  | BOMBA |  | 1 | CRI. |  |  | SP77H1AB17 | BOMBA_HELICOIDAL
R | 024304.PROC._PSTE_.MBB001.MB01 | ME-001A-MOTOBOMBA DE ALTA PRESSÃO | PM_METASS | WEG | 75CV | 225S-M |  | ME-001A |  | 1 | CRI. |  |  | SP77H1AB17 | MOTOR_ELETRICO
P | 024304.PROC._PSTE_.MBB002 | MOTOBOMBA DE ALTA PRESSÃO-MB001B | PM_BCP |  |  |  |  | MOTOBOMBA |  | 1 | CRI. |  |  | SP77H1AB17 | BOMBA_HELICOIDAL
R | 024304.PROC._PSTE_.MBB002.B001 | B-001B-BOMBA DE ALTA PRESSÃO | PM_BCP | WEATHERFORD | 75CV | 16.65-3000-H |  | BOMBA |  | 1 | CRI. |  |  | SP77H1AB17 | BOMBA_HELICOIDAL
R | 024304.PROC._PSTE_.MBB002.MB01 | ME-001B-MOTOBOMBA DE ALTA PRESSÃO | PM_METASS | WEG | 75CV | 225S-M |  | ME-001B |  | 1 | CRI. |  |  | SP77H1AB17 | MOTOR_ELETRICO
P | 024304.PSMM.INSTRU | Instrumentação | [7 empty] | 1 | CRI. |  |  | SP77H1AB17
P | 024304.PSMM.INSTRU.INSNIV | Instrumentos de Nível | [7 empty] | 1 | CRI. |  |  | SP77H1AB17
P | 024304.PSMM.INSTRU.INSNIV.L001 | LIT-101 - Indicador de nível | PM_TRNIVE |  |  | Transmissor de Nível |  | LIT-101 |  | 1 | CRI. |  |  | SP77H1AB17 | TR_NIVEL
P | 024304.PSMM.INSTRU.INSNIV.L002 | LIT-102 - Indicador de nível | PM_TRNIVE |  |  | Transmissor de Nível |  | LIT-102 |  | 1 | CRI. |  |  | SP77H1AB17 | TR_NIVEL
P | 024304.PSMM.INSTRU.INSNIV.L010 | LIT-1200010 - Vaso V-1200101 | PM_TRNIVE |  |  | Transmissor de Nível |  | LIT-1200010 |  | 1 | CRI. |  |  | SP77H1AB17 | TR_NIVEL
P | 024304.PSMM.INSTRU.INSNIV.L012 | LIT-1200012 - Vaso V-1200101 | PM_TRNIVE |  |  | Transmissor de Nível |  | LIT-1200012 |  | 1 | CRI. |  |  | SP77H1AB17 | TR_NIVEL
P | 024304.PSMM.INSTRU.INSNIV.L102 | LIT-6311002 - Nivel Oleo TQ-6311001A-Int | PM_TRNIVE |  |  | Transmissor de Nível |  | LIT-6311002 |  | 1 | CRI. |  |  | SP77H1AB17 | TR_NIVEL
P | 024304.PSMM.INSTRU.INSNIV.L105 | LIT-6311005 - Nivel Oleo TQ-6311002-Inte | PM_TRNIVE |  |  | Transmissor de Nível |  | LIT-6311002 |  | 1 | CRI. |  |  | SP77H1AB17 | TR_NIVEL
P | 024304.PSMM.INSTRU.INSNIV.L601 | LIT-6360001 - Nivel Salm TQ-6360001A-Int | PM_TRNIVE |  |  | Transmissor de Nível |  | LIT-6311002 |  | 1 | CRI. |  |  | SP77H1AB17 | TR_NIVEL
P | 024304.PSMM.INSTRU.INSNIV.L604 | LIT-6360004 - Nivel Salm TQ-6360001B-Int | PM_TRNIVE |  |  | Transmissor de Nível |  | LIT-6311002 |  | 1 | CRI. |  |  | SP77H1AB17 | TR_NIVEL
P | 024304.PSMM.INSTRU.INSNIV.LH03 | LSH-103 - Chave de nível | PM_CHPNIV |  |  | Chave de Nível |  | LSH-103 |  | 1 | CRI. |  |  | SP77H1AB17 | CH_PR_NIVEL
P | 024304.PSMM.INSTRU.INSNIV.LL01 | LSL-101 - Chave de nível | PM_CHPNIV |  |  | Chave de Nível |  | LSL-101 |  | 1 | CRI. |  |  | SP77H1AB17 | CH_PR_NIVEL
P | 024304.PSMM.INSTRU.INSNIV.LL02 | LSL-102 - Chave de nível | PM_CHPNIV |  |  | Chave de Nível |  | LSL-102 |  | 1 | CRI. |  |  | SP77H1AB17 | CH_PR_NIVEL
P | 024304.PSMM.INSTRU.INSNIV.LL03 | LSL-103 - Chave de nível | PM_CHPNIV |  |  | Chave de Nível |  | LSL-103 |  | 1 | CRI. |  |  | SP77H1AB17 | CH_PR_NIVEL
P | 024304.PSMM.INSTRU.INSPRE | Instrumentos de Pressão | [7 empty] | 1 | CRI. |  |  | SP77H1AB17
P | 024304.PSMM.INSTRU.INSPRE.P001 | PIT-1200001 - Linha 3"PCW-G11-033-HC | PM_TRSPRE |  |  | Transmissor Pressão |  | PIT-1200001 |  | 1 | CRI. |  |  | SP77H1AB17 | TR_PRESSAO
P | 024304.PSMM.INSTRU.INSPRE.P002 | PIT-1200002 - Linha 3"PCW-G11-033-HC | PM_TRSPRE |  |  | Transmissor Pressão |  | PIT-1200002 |  | 1 | CRI. |  |  | SP77H1AB17 | TR_PRESSAO
P | 024304.PSMM.INSTRU.INSPRE.P004 | PIT-1200004 - Pressao Montante Galpão Ex | PM_TRSPRE |  |  | Transmissor Pressão |  | PIT-1200004 |  | 1 | CRI. |  |  | SP77H1AB17 | TR_PRESSAO
P | 024304.PSMM.INSTRU.INSPRE.P017 | PIT-1200017 - Linha 3"PC-B9-028-HC | PM_TRSPRE |  |  | Transmissor Pressão |  | PIT-1200017 |  | 1 | CRI. |  |  | SP77H1AB17 | TR_PRESSAO
P | 024304.PSMM.INSTRU.INSPRE.P046 | PIT-1200046 - Linha 3"PCW-G11-033-HC | PM_TRSPRE |  |  | Transmissor Pressão |  | PIT-1200046 |  | 1 | CRI. |  |  | SP77H1AB17 | TR_PRESSAO
P | 024304.PSMM.INSTRU.INSPRE.P047 | PIT-1200047 - Linha 4"PCW-G11-066-PP | PM_TRSPRE |  |  | Transmissor Pressão |  | PIT-1200047 |  | 1 | CRI. |  |  | SP77H1AB17 | TR_PRESSAO
P | 024304.PSMM.INSTRU.INSPRE.P048 | PIT-1200048 - Linha 4"PCW-G11-066-PP | PM_TRSPRE |  |  | Transmissor Pressão |  | PIT-1200048 |  | 1 | CRI. |  |  | SP77H1AB17 | TR_PRESSAO
P | 024304.PSMM.INSTRU.INSPRE.P052 | PIT-1200052 - Bomba B-1200103 | PM_TRSPRE |  |  | Transmissor Pressão |  | PIT-1200052 |  | 1 | CRI. |  |  | SP77H1AB17 | TR_PRESSAO
P | 024304.PSMM.INSTRU.INSPRE.P054 | PIT-1200054 - Bomba B-1200102 | PM_TRSPRE |  |  | Transmissor Pressão |  | PIT-1200054 |  | 1 | CRI. |  |  | SP77H1AB17 | TR_PRESSAO
P | 024304.PSMM.INSTRU.INSPRE.P103 | PIT-6311003 - Pressão Descarga B-6311002 | PM_TRSPRE |  |  | Transmissor Pressão |  | PIT-6311003 |  | 1 | CRI. |  |  | SP77H1AB17 | TR_PRESSAO
P | 024304.PSMM.INSTRU.INSPRE.P104 | PIT-6311004 - Pressão Descarga B-6311002 | PM_TRSPRE |  |  | Transmissor Pressão |  | PIT-6311004 |  | 1 | CRI. |  |  | SP77H1AB17 | TR_PRESSAO
P | 024304.PSMM.INSTRU.INSPRE.P202 | PIT-1200002 - Pressão 4"PC-E9-042-HC | PM_TRSPRE |  |  | Transmissor Pressão |  | PIT-1200002 |  | 1 | CRI. |  |  | SP77H1AB17 | TR_PRESSAO
P | 024304.PSMM.INSTRU.INSPRE.P203 | PIT-1200003 - Pressão Desc B-1220001A | PM_TRSPRE |  |  | Transmissor Pressão |  | PIT-1200003 |  | 1 | CRI. |  |  | SP77H1AB17 | TR_PRESSAO
P | 024304.PSMM.INSTRU.INSPRE.P204 | PIT-1200004 - Pressão 4"PC-E9-046-HC | PM_TRSPRE |  |  | Transmissor Pressão |  | PIT-1200004 |  | 1 | CRI. |  |  | SP77H1AB17 | TR_PRESSAO
P | 024304.PSMM.INSTRU.INSPRE.P206 | PIT-1200006 - Pressão Desc B-1220001A/B | PM_TRSPRE |  |  | Transmissor Pressão |  | PIT-1200006 |  | 1 | CRI. |  |  | SP77H1AB17 | TR_PRESSAO
P | 024304.PSMM.INSTRU.INSPRE.P210 | PIT-1200010 - Linha 3"PCW-G11-026 | PM_TRSPRE |  |  | Transmissor Pressão |  | PIT-1200010 |  | 1 | CRI. |  |  | SP77H1AB17 | TR_PRESSAO
P | 024304.PSMM.INSTRU.INSPRE.P213 | PIT-1200013 - Pressão 4"PC-E9-046-HC | PM_TRSPRE |  |  | Transmissor Pressão |  | PIT-1200013 |  | 1 | CRI. |  |  | SP77H1AB17 | TR_PRESSAO
P | 024304.PSMM.INSTRU.INSPRE.P221 | PIT-1200021 - Linha 3"PCW-G11-021 | PM_TRSPRE |  |  | Transmissor Pressão |  | PIT-1200021 |  | 1 | CRI. |  |  | SP77H1AB17 | TR_PRESSAO
P | 024304.PSMM.INSTRU.INSPRE.P256 | PIT-1200056 - Linha 6"PC-B9-031-HC | PM_TRSPRE |  |  | Transmissor Pressão |  | PIT-1200056 |  | 1 | CRI. |  |  | SP77H1AB17 | TR_PRESSAO
P | 024304.PSMM.INSTRU.INSPRE.P274 | PIT-1200074 - Pressão Desc B-1220001B | PM_TRSPRE |  |  | Transmissor Pressão |  | PIT-1200074 |  | 1 | CRI. |  |  | SP77H1AB17 | TR_PRESSAO
P | 024304.PSMM.INSTRU.INSPRE.P301 | PIT-5336001 - Linha 3"DFC-B9-034-PP | PM_TRSPRE |  |  | Transmissor Pressão |  | PIT-5336001 |  | 1 | CRI. |  |  | SP77H1AB17 | TR_PRESSAO
P | 024304.PSMM.INSTRU.INSPRE.P302 | PIT-5336002 - Transmissor Pressão | PM_TRSPRE |  |  | Transmissor Pressão |  | PIT-5336002 |  | 1 | CRI. |  |  | SP77H1AB17 | TR_PRESSAO
P | 024304.PSMM.INSTRU.INSPRE.P601 | PIT-6360001 - Pressão Descarga B-6311001 | PM_TRSPRE |  |  | Transmissor Pressão |  | PIT-6360001 |  | 1 | CRI. |  |  | SP77H1AB17 | TR_PRESSAO
P | 024304.PSMM.INSTRU.INSPRE.P603 | PIT-6360003 - Transmissor Pressão | PM_TRSPRE |  |  | Transmissor Pressão |  | PIT-6360003 |  | 1 | CRI. |  |  | SP77H1AB17 | TR_PRESSAO
P | 024304.PSMM.INSTRU.INSPRE.P604 | PIT-6360004 - Pressão Descarga B-6311002 | PM_TRSPRE |  |  | Transmissor Pressão |  | PIT-6360004 |  | 1 | CRI. |  |  | SP77H1AB17 | TR_PRESSAO
P | 024304.PSMM.INSTRU.INSPRE.P605 | PIT-6360005 - Pressão Descarga B-6311002 | PM_TRSPRE |  |  | Transmissor Pressão |  | PIT-6360005 |  | 1 | CRI. |  |  | SP77H1AB17 | TR_PRESSAO
P | 024304.PSMM.INSTRU.INSPRE.P606 | PIT-6360006 - Transmissor Pressão | PM_TRSPRE |  |  | Transmissor Pressão |  | PIT-6360006 |  | 1 | CRI. |  |  | SP77H1AB17 | TR_PRESSAO
P | 024304.PSMM.INSTRU.INSPRE.P609 | PIT-6360009 - Transmissor Pressão | PM_TRSPRE |  |  | Transmissor Pressão |  | PIT-6360009 |  | 1 | CRI. |  |  | SP77H1AB17 | TR_PRESSAO
P | 024304.PSMM.INSTRU.INSPRE.P610 | PIT-6360010 - Transmissor Pressão | PM_TRSPRE |  |  | Transmissor Pressão |  | PIT-6360010 |  | 1 | CRI. |  |  | SP77H1AB17 | TR_PRESSAO
P | 024304.PSMM.INSTRU.INSPRE.PD01 | PDIT-101 - Transmissor de pressão | PM_TRSPRE |  |  |  |  | PDIT-101 |  | 1 | CRI. |  |  | SP77H1AB17 | TR_PRESSAO
P | 024304.PSMM.INSTRU.INSPRE.PT04 | PIT-104 - Transmissor de pressão | PM_TRSPRE |  |  | Transmissor Pressão |  | PIT-104 |  | 1 | CRI. |  |  | SP77H1AB17 | TR_PRESSAO
P | 024304.PSMM.INSTRU.INSPRE.V101 | PV-101 - Válvula controle | PM_CHPPRE |  |  | Válvula de Controle |  | PV-101 |  | 1 | CRI. |  |  | SP77H1AB17 | VALV_CONTROLE
P | 024304.PSMM.INSTRU.INSTEM | Instrumentos de Temperatura | [7 empty] | 1 | CRI. |  |  | SP77H1AB17
P | 024304.PSMM.INSTRU.INSTEM.T102 | TIT-1200102 - Temp. Elastômero B-1200102 | PM_TRSTMP |  |  | Transmis Temperatura |  | TIT-1200102 |  | 1 | CRI. |  |  | SP77H1AB17 | TR_TEMPERATURA
P | 024304.PSMM.INSTRU.INSTEM.T103 | TIT-1200103 - Temp. Elastômero B-1200103 | PM_TRSTMP |  |  | Transmis Temperatura |  | TIT-1200103 |  | 1 | CRI. |  |  | SP77H1AB17 | TR_TEMPERATURA
P | 024304.PSMM.INSTRU.INSTEM.T109 | TIT-631100 - Temper. Elastômero B-631100 | PM_TRSTMP |  |  | Transmissor de Tempe |  | TIT-6311009 |  | 1 | CRI. |  |  | SP77H1AB17 | TR_TEMPERATURA
P | 024304.PSMM.INSTRU.INSTEM.T110 | TIT-6311010 - Temper. Elastômero B-6311 | PM_TRSTMP |  |  | Transmissor de Tempe |  | TIT-6311010 |  | 1 | CRI. |  |  | SP77H1AB17 | TR_TEMPERATURA
P | 024304.PSMM.INSTRU.INSTEM.T260 | TIT-1220060 - Temp Elastômero B-1220001A | PM_TRSTMP |  |  | Transmis Temperatura |  | TIT-1220060 |  | 1 | CRI. |  |  | SP77H1AB17 | TR_TEMPERATURA
P | 024304.PSMM.INSTRU.INSTEM.T261 | TIT-122006 - Temper. Elastômero B-122000 | PM_TRSTMP |  |  | Transmissor de Tempe |  | TIT-1220061 |  | 1 | CRI. |  |  | SP77H1AB17 | TR_TEMPERATURA
P | 024304.PSMM.INSTRU.INSTEM.T262 | TIT-122006 - Temper. Elastômero B-631100 | PM_TRSTMP |  |  | Transmissor de Tempe |  | TIT-1220062 |  | 1 | CRI. |  |  | SP77H1AB17 | TR_TEMPERATURA
P | 024304.PSMM.INSTRU.INSTEM.T263 | TIT-122006 - Temper. Elastômero B-631100 | PM_TRSTMP |  |  | Transmissor de Tempe |  | TIT-1220063 |  | 1 | CRI. |  |  | SP77H1AB17 | TR_TEMPERATURA
P | 024304.PSMM.INSTRU.INSTEM.T701 | TIT-101 - Transmissor de temperatura | PM_TRSTMP |  |  | Transmissor de Tempe |  | TIT-101 |  | 1 | CRI. |  |  | SP77H1AB17 | TR_TEMPERATURA
P | 024304.PSMM.INSTRU.INSVAZ | Instrumentos de Vazão | [7 empty] | 1 | CRI. |  |  | SP77H1AB17
P | 024304.PSMM.INSTRU.INSVAZ.F008 | FIT-1200008 - Bomba B-1200103 | PM_TRVAZA |  |  | Transmissor de Vazão |  | FIT-1200008 |  | 1 | CRI. |  |  | SP77H1AB17 | TR_VAZAO
P | 024304.PSMM.INSTRU.INSVAZ.F010 | FIT-1200010 - Bomba B-1200102 | PM_TRVAZA |  |  | Transmissor de Vazão |  | FIT-1200010 |  | 1 | CRI. |  |  | SP77H1AB17 | TR_VAZAO
P | 024304.PSMM.INSTRU.INSVAZ.F101 | FIT-101 - Transmissor de vazão | PM_TRVAZA |  |  | Transmissor de Vazão |  | FIT-101 |  | 1 | CRI. |  |  | SP77H1AB17 | TR_VAZAO
P | 024304.PSMM.INSTRU.INSVAZ.F102 | FIT-102 - Transmissor de vazão | PM_TRVAZA |  |  | Transmissor de Vazão |  | FIT-102 |  | 1 | CRI. |  |  | SP77H1AB17 | TR_VAZAO
P | 024304.PSMM.INSTRU.INSVAZ.F103 | FIT-103 - Transmissor de vazão | PM_TRVAZA |  |  | Transmissor de Vazão |  | FIT-103 |  | 1 | CRI. |  |  | SP77H1AB17 | TR_VAZAO
P | 024304.PSMM.INSTRU.INSVAZ.F104 | FIT-104 - Transmissor de vazão | PM_TRVAZA |  |  | Transmissor de Vazão |  | FIT-104 |  | 1 | CRI. |  |  | SP77H1AB17 | TR_VAZAO
P | 024304.PSMM.INSTRU.INSVAZ.F201 | FIT-1220001 - Vazão Oleo p/ Galpão Exper | PM_TRVAZA |  |  | Transmissor de Vazão |  | FIT-1220001 |  | 1 | CRI. |  |  | SP77H1AB17 | TR_VAZAO
P | 024304.PSMM.INSTRU.INSVAZ.F601 | FIT-6360001 - Vazão Salmoura p/ Galpão E | PM_TRVAZA |  |  | Transmissor de Vazão |  | FIT-6360001 |  | 1 | CRI. |  |  | SP77H1AB17 | TR_VAZAO
P | 024304.PSMM.INSTRU.INSVAZ.F602 | FIT-6360002 - Vazão Salmoura p/ Galpão E | PM_TRVAZA |  |  | Transmissor de Vazão |  | FIT-6360002 |  | 1 | CRI. |  |  | SP77H1AB17 | TR_VAZAO
P | 024304.PSMM.INSTRU.VALCTR | Válvulas de Controle | [7 empty] | 1 | CRI. |  |  | SP77H1AB17
P | 024304.PSMM.SKICEC.INSTRU.L101 | LV-101 - Válvula controle |  |  |  | Válvula de Controle |  | LV-101 |  | 1 | CRI. |  |  | SP77H1AB17 | VALV_CONTROLE
P | 024304.PSMM.SKICEC.INSTRU.L102 | LV-102 - Válvula controle |  |  |  | Válvula de Controle |  | LV-102 |  | 1 | CRI. |  |  | SP77H1AB17 | VALV_CONTROLE
P | 024304.PSMM.SKICEC.INSTRU.L103 | LV-103 - Válvula controle | [5 empty] | LV-103 |  | 1 | CRI. |  |  | SP77H1AB17 | VALV_CONTROLE
P | 024304.PSMM.SKICES | C5P Skid CES | [7 empty] | 1 | CRI. |  |  | SP77H1AB17
P | 024304.PSMM.SKICES.INSTRU | Instrumentos | [7 empty] | 1 | CRI. |  |  | SP77H1AB17
P | 024304.PSMM.SKMULT.INSTRU.SD01 | SDV-101 - Válvula bloqueio | PM_CHPPRE |  |  | Válvula ShutDown |  | SDV-101 |  | 1 | CRI. |  |  | SP77H1AB17 | VALVULA
P | 024304.PSMM.TUBULA | Tubulações | [7 empty] | 1 | CRI. |  |  | SP77H1AB17
P | 024304.PSMM.TUBULA.CIRC5P | Tubulações da Planta 5P | PM_TUBULA | [6 empty] | 5 | CRI. |  |  | SP77H1AB17 | TUBULACAO
P | 024304.PSMM.VALSEG | Válvulas de Segurança | [7 empty] | 1 | CRI. |  |  | SP77H1AB17
P | 024304.PSMM.VALSEG.SV3266 | PSV - 3266 - Válvula de Segurança PSV | [5 empty] | PSV - 3266 |  | 1 | CRI. |  |  | SP77H1AB17 | VALV_SEGURANCA
P | 024304.PSMM.VALSEG.SV3267 | PSV - 3267 - Válvula de Segurança PSV | [5 empty] | PSV - 3267 |  | 1 | CRI. |  |  | SP77H1AB17 | VALV_SEGURANCA
P | 024304.PSMM.VALSEG.SV3270 | PSV - 3270 - Válvula de Segurança PSV | [5 empty] | PSV - 3270 |  | 1 | CRI. |  |  | SP77H1AB17 | VALV_SEGURANCA
P | 024304.PSMM.VALSEG.SV3271 | PSV - 3271 - Válvula de Segurança PSV | [5 empty] | PSV - 3271 |  | 1 | CRI. |  |  | SP77H1AB17 | VALV_SEGURANCA
P | 024304.PSMM.VALSEG.SV3349 | PRV - 3349 - Válvula de Alívio PRV | [5 empty] | PSV - 3349 |  | 1 | CRI. |  |  | SP77H1AB17 | VALV_SEGURANCA
P | 024304.PSMM.VALSEG.SV3350 | PRV - 3350 - Válvula de Alívio PRV | [5 empty] | PSV - 3350 |  | 1 | CRI. |  |  | SP77H1AB17 | VALV_SEGURANCA
P | 024304.PSMM.VALSEG.SV3364 | PSV - 3364 - Válvula de Segurança PSV | [5 empty] | PSV - 3364 |  | 1 | CRI. |  |  | SP77H1AB17 | VALV_SEGURANCA
P | 024304.PSMM.VALSEG.SV3371 | PSV - 3371 - Válvula de Segurança PSV | [5 empty] | PSV - 3371 |  | 1 | CRI. |  |  | SP77H1AB17 | VALV_SEGURANCA
P | 024304.PSMM.VALSEG.SV3372 | PRV - 3372 - Válvula de Alívio PRV | [5 empty] | PSV - 3372 |  | 1 | CRI. |  |  | SP77H1AB17 | VALV_SEGURANCA
P | 024304.PSMM.VALSEG.SV3383 | PSV - 3383 - Válvula de Segurança PSV | [5 empty] | PSV - 3383 |  | 1 | CRI. |  |  | SP77H1AB17 | VALV_SEGURANCA
P | 024304.PSMM.VALSEG.SV3388 | PRV - 3388 - Válvula de Alívio PRV | [5 empty] | PSV - 3388 |  | 1 | CRI. |  |  | SP77H1AB17 | VALV_SEGURANCA
P | 024304.PSMM.VALSEG.SV3389 | PRV - 3389 - Válvula de Alívio PRV | [5 empty] | PSV - 3389 |  | 1 | CRI. |  |  | SP77H1AB17 | VALV_SEGURANCA
P | 024304.PSMM.VALSEG.SV3421 | PRV - 3421 - Válvula de Alívio PRV | [5 empty] | PSV - 3421 |  | 1 | CRI. |  |  | SP77H1AB17 | VALV_SEGURANCA
P | 024304.PSMM.VALSEG.SV3422 | PRV - 3422 - Válvula de Alívio PRV | [5 empty] | PSV - 3422 |  | 1 | CRI. |  |  | SP77H1AB17 | VALV_SEGURANCA
P | 024304.PSMM.VALSEG.SV3423 | PRV - 3423 - Válvula de Alívio PRV | [5 empty] | PSV - 3423 |  | 1 | CRI. |  |  | SP77H1AB17 | VALV_SEGURANCA
P | 024304.PSMM.VALSEG.SV3424 | PRV - 3424 - Válvula de Alívio PRV | [5 empty] | PSV - 3424 |  | 1 | CRI. |  |  | SP77H1AB17 | VALV_SEGURANCA
P | 024304.PSMM.VALSEG.SV3425 | PSV - 3424 - Válvula de Segurança PSV | [5 empty] | PSV - 3424 |  | 1 | CRI. |  |  | SP77H1AB17 | VALV_SEGURANCA
P | 024304.PSMM.VALSEG.SV3426 | PSV - 3426 - Válvula de Segurança PSV | [5 empty] | PSV - 3426 |  | 1 | CRI. |  |  | SP77H1AB17 | VALV_SEGURANCA
P | 024304.PSMM.VALSEG.SV3427 | PSV - 3427 - Válvula de Alívio PRV | [5 empty] | PSV - 3427 |  | 1 | CRI. |  |  | SP77H1AB17 | VALV_SEGURANCA
P | 024304.PSMM.VALSEG.SV3542 | PSV - 3542 - Válvula de Segurança PSV | [5 empty] | PSV - 3542 |  | 1 | CRI. |  |  | SP77H1AB17 | VALV_SEGURANCA
P | 024304.PSMM.VALSEG.SV3543 | PSV - 3543 - Válvula de Segurança PSV | [5 empty] | PSV - 3543 |  | 1 | CRI. |  |  | SP77H1AB17 | VALV_SEGURANCA
P | 024304.PSMM.VALSEG.SV3544 | PRV - 3544 - Válvula de Alívio PRV | [5 empty] | PSV - 3544 |  | 1 | CRI. |  |  | SP77H1AB17 | VALV_SEGURANCA
P | 024304.PSMM.VALSEG.SV3545 | PRV - 3545 - Válvula de Alívio PRV | [5 empty] | PSV - 3545 |  | 1 | CRI. |  |  | SP77H1AB17 | VALV_SEGURANCA
P | 024304.PSMM.VALSEG.SV3546 | PSV - 3546 - Válvula de Segurança PSV | [5 empty] | PSV - 3546 |  | 1 | CRI. |  |  | SP77H1AB17 | VALV_SEGURANCA
P | 024304.PSMM.VALSEG.SV3547 | PSV - 3547 - Válvula de Segurança PSV | [5 empty] | PSV - 3547 |  | 1 | CRI. |  |  | SP77H1AB17 | VALV_SEGURANCA
P | 024304.PSMM.VALSEG.SV3549 | PSV - 3549 - Válvula de Segurança PSV | [5 empty] | PSV - 3549 |  | 1 | CRI. |  |  | SP77H1AB17 | VALV_SEGURANCA
P | 024304.PSMM.VALSEG.SV3876 | PRV - 3876 - Válvula de Alívio PRV | [5 empty] | PSV - 3876 |  | 1 | CRI. |  |  | SP77H1AB17 | VALV_SEGURANCA
P | 024304.PSMM.VALSEG.SV3877 | PSV - 3877 - Válvula de Alívio PRV | [5 empty] | PSV - 3877 |  | 1 | CRI. |  |  | SP77H1AB17 | VALV_SEGURANCA
P | 024304.PSMM.VALSEG.SV3878 | PRV - 3878 - Válvula de Alívio PRV | [5 empty] | PSV - 3878 |  | 1 | CRI. |  |  | SP77H1AB17 | VALV_SEGURANCA
P | 024304.PSMM.VALSEG.SV3879 | PRV - 3879 - Válvula de Alívio PRV | [5 empty] | PSV - 3879 |  | 1 | CRI. |  |  | SP77H1AB17 | VALV_SEGURANCA
P | 024304.PSMM.VALSEG.SV3880 | PRV-3880 - Válvula de Alívio PRV | [5 empty] | PSV - 3880 |  | 1 | CRI. |  |  | SP77H1AB17 | VALV_SEGURANCA
D | 024304.TUBU | Tubulações | PM_TUBULA | [6 empty] | 5 | CRI. |  |  | SP77H1AB17 | TUBULACAO
L | 024304.UTIL | UTILIDADES | [5 empty] | UTILIDADES |  | 4 | CRI. |  |  | SP77H1AB17
T | 024304.UTIL._FAIN_ | SISTEMA DE ÁGUA INDUSTRIAL | [5 empty] | SISTEMA DE ÁGUA INDUSTRIAL |  | 3 | CRI. |  |  | SP77H1AB17
P | 024304.UTIL._FAIN_.MBB000 | MOTOBOMBAS | [5 empty] | MOTOBOMBAS |  | 1 | CRI. |  |  | SP77H1AB17 | BOMBA_CENTRIFUGA
P | 024304.UTIL._FAIN_.MBB001 | MOTOBOMBA REPOSIÇÃO DE ÁGUA DA CALDEIRA | [5 empty] | MOTOBOMBA |  | 1 | CRI. |  |  | SP77H1AB17 | BOMBA_CENTRIFUGA
R | 024304.UTIL._FAIN_.MBB001.B001 | B-5131001-BOMBA REP. DE ÁGUA DA CALDEIRA | PM_BCS |  |  |  |  | BOMBA |  | 1 | CRI. |  |  | SP77H1AB17 | BOMBA_CENTRIFUGA
R | 024304.UTIL._FAIN_.MBB001.MB01 | ME-5131001-MOTOR REP. ÁGUA DA CALDEIRA | PM_MOTEL |  |  |  |  | ME-5131001 |  | 1 | CRI. |  |  | SP77H1AB17 | MOTOR_ELETRICO
P | 024304.UTIL._FAIN_.MBB002 | MOTOBOMBA ÁGUA INSD. P/ GAL. EXPERIMENTO | [5 empty] | MOTOBOMBA |  | 1 | CRI. |  |  | SP77H1AB17 | BOMBA_CENTRIFUGA
R | 024304.UTIL._FAIN_.MBB002.B001 | B-6362002-BOMBA ÁGUA INSD. P/ GAL. EXP. | PM_BCS |  |  |  |  | BOMBA |  | 1 | CRI. |  |  | SP77H1AB17 | BOMBA_CENTRIFUGA
R | 024304.UTIL._FAIN_.MBB002.MB01 | ME-6362002-MOTOR ÁGUA INSD. P/ GAL. EXP. | PM_MOTEL |  |  |  |  | ME-6362002 |  | 1 | CRI. |  |  | SP77H1AB17 | MOTOR_ELETRICO
P | 024304.UTIL._FAIN_.MBB003 | MOTOBOMBA DE ÁGUA DE RESFRIAMENTO | [5 empty] | MOTOBOMBA |  | 1 | CRI. |  |  | SP77H1AB17 | BOMBA_CENTRIFUGA
R | 024304.UTIL._FAIN_.MBB003.B001 | B-6362003-BOMBA DE ÁGUA DE RESFRIAMENTO | PM_BCS |  |  |  |  | BOMBA |  | 1 | CRI. |  |  | SP77H1AB17 | BOMBA_CENTRIFUGA
R | 024304.UTIL._FAIN_.MBB003.MB01 | ME-6362003-MOTOR DE ÁGUA DE RESFRIAMENTO | PM_MOTEL |  |  |  |  | ME-6362003 |  | 1 | CRI. |  |  | SP77H1AB17 | MOTOR_ELETRICO
P | 024304.UTIL._FAIN_.TAN001 | TANQUE | PM_GDTANQ |  |  |  |  | TANQUE |  | 2 | CRI. |  |  | SP77H1AB17
R | 024304.UTIL._FAIN_.TAN001.TQ01 | TQ-6362001-TANQUE DE ÁGUA INDUSTRIAL | PM_GDTANQ |  |  |  |  | TANQUE |  | 2 | CRI. |  |  | SP77H1AB17 | TANQUE
P | 024304.UTIL._FAIN_.UR0001 | UNIDADE DE RESFRIAMENTO | PM_UNRESE |  |  |  |  | UNIDADE DE REFRIGERAÇÃO |  | 3 | CRI. |  |  | SP77H1AB17 | UNID_REFRIGER_SEL
R | 024304.UTIL._FAIN_.UR0001.BBC1 | TQ-6362002-BACIA TORRE DE RESFRIAMENTO | PM_UNRESE |  |  |  |  | BACIA |  | 3 | CRI. |  |  | SP77H1AB17 | UNID_REFRIGER_SEL
R | 024304.UTIL._FAIN_.UR0001.TR01 | TR-6362001-TORRE DE RESFRIAMENTO | PM_TORRES |  |  |  |  | TORRE |  | 3 | CRI. |  |  | SP77H1AB17 | TORRE_ARREFECIMENT
T | 024304.UTIL._FSAC_ | SISTEMA DE AR COMPRIMIDO | [5 empty] | SIST.AR COMPRIMIDO |  | 4 | CRI. |  |  | SP77H1AB17
M | 024304.UTIL._FSAC_.C34001 | Compressor de Ar | [8 empty] | CRI. |  |  | SP77H1AB17 | COMPRESSOR
M | 024304.UTIL._FSAC_.C34001.C001 | Unidade de Compressão | [8 empty] | CRI. |  |  | SP77H1AB17 | COMPRESSOR
M | 024304.UTIL._FSAC_.C34001.MC01 | Motor Elétrico | [8 empty] | CRI. |  |  | SP77H1AB17 | MOTOR_ELETRICO
M | 024304.UTIL._FSAC_.C34001.VC01 | Vaso pulmão do compressor | [8 empty] | CRI. |  |  | SP77H1AB17 | VASO_PRESSAO
R | 024304.UTIL._FSAC_.C34002 | Compressor de Ar SCHULZ | PM_COALT |  |  |  |  | UC-1225010 |  | 1 | CRI. |  |  | SP77H1AB17 | COMPRESSOR
P | 024304.UTIL._FSAC_.VAS001 | VASO DE ACÚMULO DE AR DE INSTRUMENTO | PM_VPARCP |  |  |  |  | VASO |  | 4 | CRI. |  |  | SP77H1AB17 | VASO_PRESS_OUTROS
R | 024304.UTIL._FSAC_.VAS001.V001 | V-5134001-VASO ACÚMULO DE AR DE INST. | PM_VPARCP |  |  | Vertical |  | VASO |  | 4 | CRI. |  |  | SP77H1AB17 | VASO_PRESS_OUTROS
T | 024304.UTIL._FSDO_ | SISTEMA DE DRENAGEM OLEOSA | [5 empty] | SISTEMA DE DRENAGEM OLEOSA |  | 3 | CRI. |  |  | SP77H1AB17
P | 024304.UTIL._FSDO_.MBB000 | MOTOBOMBAS | [5 empty] | MOTOBOMBAS |  | 1 | CRI. |  |  | SP77H1AB17 | BOMBA_HELICOIDAL
P | 024304.UTIL._FSDO_.MBB001 | MOTOBOMBA DO VASO DE DRENAGEM-B-5336001 | PM_BCP |  |  |  |  | MOTOBOMBA |  | 2 | CRI. |  |  | SP77H1AB17 | VALV_SEGURANCA
R | 024304.UTIL._FSDO_.MBB001.B001 | B-5336001-BOMBA DO VASO DE DRENAGEM | PM_BCP | WEATHERFORD | 508915W | W65V/F |  | BOMBA |  | 1 | CRI. |  |  | SP77H1AB17 | BOMBA_HELICOIDAL
R | 024304.UTIL._FSDO_.MBB001.MB01 | ME-5336001-MOTOR DO VASO DE DRENAGEM | PM_MOTEL | WEG |  | 132S |  | ME-5336001 |  | 1 | CRI. |  |  | SP77H1AB17 | MOTOR_ELETRICO
P | 024304.UTIL._FSDO_.MBB002 | MOTOBOMBA DO VASO DE DRENAGEM-B-5336002 | PM_BCP |  |  |  |  | MOTOBOMBA |  | 1 | CRI. |  |  | SP77H1AB17 | BOMBA_HELICOIDAL
R | 024304.UTIL._FSDO_.MBB002.B001 | B-5336002-BOMBA DO VASO DE DRENAGEM | PM_BCP | WEATHERFORD | 50869W | W65V/F |  | BOMBA |  | 3 | CRI. |  |  | SP77H1AB17 | BOMBA_HELICOIDAL
R | 024304.UTIL._FSDO_.MBB002.MB01 | ME-5336002-MOTOR DO VASO DE DRENAGEM | PM_MOTEL | WEG |  | 132S |  | ME-5336002 |  | 3 | CRI. |  |  | SP77H1AB17 | MOTOR_ELETRICO
P | 024304.UTIL._FSDO_.MBB003 | MOTOBOMBA TRANSF. BACIA DE ACÚMULO | PM_BCP |  |  |  |  | MOTOBOMBA |  | 1 | CRI. |  |  | SP77H1AB17 | BOMBA_HELICOIDAL
R | 024304.UTIL._FSDO_.MBB003.B001 | B-5336005-BOMBA TRANSF.DA BACIA ACÚMULO | PM_BCP | WEATHERFORD |  | W65V/F |  | BOMBA |  | 1 | CRI. |  |  | SP77H1AB17 | BOMBA_HELICOIDAL
R | 024304.UTIL._FSDO_.MBB003.MB01 | ME-5336005-MOTOR TRANSF.DA BACIA ACÚMULO | PM_MOTEL | WEG |  | 132S |  | ME-5336005 |  | 1 | CRI. |  |  | SP77H1AB17 | MOTOR_ELETRICO
P | 024304.UTIL._FSDO_.MBB004 | MOTOBOMBA DE DRENAGEM TRENCH-B-5336008 | PM_BCS |  |  |  |  | MOTOBOMBA |  | 1 | CRI. |  |  | SP77H1AB17 | BOMBA_CENTRIFUGA
R | 024304.UTIL._FSDO_.MBB004.B001 | B-5336008-BOMBA DE DRENAGEM DO TRENCH | PM_BCS |  |  |  |  | BOMBA |  | 1 | CRI. |  |  | SP77H1AB17 | BOMBA_CENTRIFUGA
R | 024304.UTIL._FSDO_.MBB004.MB01 | ME-5336008-MOTOR DA DRENAGEM DO TRENCH | PM_MOTEL |  |  |  |  | ME-5336008 |  | 1 | CRI. |  |  | SP77H1AB17 | MOTOR_ELETRICO
P | 024304.UTIL._FSDO_.MBB005 | MOTOBOMBA DE DRENAGEM TRENCH-B-5336009 | PM_BCS |  |  |  |  | MOTOBOMBA |  | 1 | CRI. |  |  | SP77H1AB17 | BOMBA_CENTRIFUGA
R | 024304.UTIL._FSDO_.MBB005.B001 | B-5336009-BOMBA DE DRENAGEM DO TRENCH | PM_BCS |  |  |  |  | BOMBA |  | 1 | CRI. |  |  | SP77H1AB17 | BOMBA_CENTRIFUGA
R | 024304.UTIL._FSDO_.MBB005.MB01 | ME-5336009-MOTOBOMBA DE DRENAGEM TRENCH | PM_MOTEL |  |  |  |  | ME-5336009 |  | 1 | CRI. |  |  | SP77H1AB17 | MOTOR_ELETRICO
P | 024304.UTIL._FSDO_.MBB006 | MOTOBOMBA TRANSF. ÓLEO P/ EPA-B-6311002 | PM_BCP |  |  |  |  | MOTOBOMBA |  | 1 | CRI. |  |  | SP77H1AB17 | BOMBA_HELICOIDAL
R | 024304.UTIL._FSDO_.MBB006.B001 | B-6311002-BOMBA DE TRANSF. ÓLEO P/ EPA | PM_BCP |  |  |  |  | BOMBA |  | 1 | CRI. |  |  | SP77H1AB17 | BOMBA_HELICOIDAL
R | 024304.UTIL._FSDO_.MBB006.MB01 | ME-6311002-MOTOBOMBA TRANSF. ÓLEO P/ EPA | PM_MOTEL |  |  |  |  | ME-6311002 |  | 1 | CRI. |  |  | SP77H1AB17 | MOTOR_ELETRICO
P | 024304.UTIL._FSDO_.SV3421 | PRV - 3421 - Válvula de Alívio PRV | [5 empty] | PRV-3421 |  | 1 | CRI. |  |  | SP77H1AB17 | VALV_SEGURANCA
P | 024304.UTIL._FSDO_.SV3422 | PRV - 3422 - Válvula de Alívio PRV | [5 empty] | PRV-3422 |  | 1 | CRI. |  |  | SP77H1AB17 | VALVULA
P | 024304.UTIL._FSDO_.SV3423 | PSV - 3423 - Válvula de Segurança PSV | [7 empty] | 1 | CRI. |  |  | SP77H1AB17 | VALV_SEGURANCA
P | 024304.UTIL._FSDO_.SV3544 | PRV-3544 - Válvula de Alívio PRV | [5 empty] | PRV-3544 |  | 1 | CRI. |  |  | SP77H1AB17 | VALVULA
P | 024304.UTIL._FSDO_.VAS001 | VASOS DE DRENAGEM | PM_VPRESS |  |  |  |  | VASOS |  | 3 | CRI. |  |  | SP77H1AB17 | VASO_PRESSAO
R | 024304.UTIL._FSDO_.VAS001.V001 | V-5336001-VASO DE DRENAGEM FECHADA | PM_VPRESS |  |  |  |  | VASO DE DRENAGEM |  | 3 | CRI. |  |  | SP77H1AB17 | VASO_PRESSAO
R | 024304.UTIL._FSDO_.VAS001.V002 | V-5336002-VASO DE DRENAGEM FECHADA | PM_VPRESS |  |  |  |  | VASO DE DRENAGEM |  | 3 | CRI. |  |  | SP77H1AB17 | VASO_PRESSAO
T | 024304.UTIL._FSEE_ | SIST.DISTRIBUIÇÃO DE ENERGIA ELÉTRICA | [5 empty] | SIST.DISTRIBUIÇÃO DE ENERGIA E |  | 4 | CRI. |  |  | SP77H1AB17
P | 024304.UTIL._FSEE_.DB0001 | DUTO DE BARRA | PM_PNLELE |  |  |  |  | CDC |  | 1 | CRI. |  |  | SP77H1AB17 | PAINEL_CDC
R | 024304.UTIL._FSEE_.DB0001.DB01 | DB-5144001- DUTO DE BARRAS | PM_PNLELE | SHINEIDER |  |  |  | CDC |  | 1 | CRI. |  |  | SP77H1AB17 | PAINEL_CDC
P | 024304.UTIL._FSEE_.PNN001 | PAINEIS ELÉTRICOS | [5 empty] | PAINEL |  | 4 | CRI. |  |  | SP77H1AB17 | PAINEL
P | 024304.UTIL._FSEE_.PNN002 | CENTRO DE DISTRIBUIÇÃO DE CARGAS (CDC) | PM_PNLELE |  |  |  |  | CDC |  | 1 | CRI. |  |  | SP77H1AB17 | PAINEL_CDC
P | 024304.UTIL._FSEE_.PNN002.PD01 | PAINEL ELÉT GALP EXPERIMENT PDCA-5520002 | PM_PNLELE |  |  |  |  | PDCA-5520002 |  | 1 | CRI. |  |  | SP77H1AB17 | PAINEL_ELETRICO
P | 024304.UTIL._FSEE_.PNN002.PD02 | PAINEL ELÉTRICO PDCA-5520001 | PM_PNLELE |  |  |  |  | PDCA-5520001 |  | 1 | CRI. |  |  | SP77H1AB17 | PAINEL_ELETRICO
R | 024304.UTIL._FSEE_.PNN002.PN01 | PN-5144001-CENTRO DISTR. DE CARGAS (CDC) | PM_PNLELE |  |  |  |  | CDC |  | 1 | CRI. |  |  | SP77H1AB17 | PAINEL_CDC
R | 024304.UTIL._FSEE_.PNN002.PN02 | PN-5144002-CENTRO DISTR. DE CARGAS (CDC) | PM_PNLELE |  |  |  |  | CDC |  | 1 | CRI. |  |  | SP77H1AB17 | PAINEL_CDC
P | 024304.UTIL._FSEE_.PNN003 | PAINEL DE CORRENTE CONTINUA | PM_PNLELT |  |  |  |  | PAINEL CORRENTE CONTINUA |  | 1 | CRI. |  |  | SP77H1AB17 | PN_DISTRIBUICAO
P | 024304.UTIL._FSEE_.PNN003.PC01 | PAINEL ELÉTRICO PCC-5144002 | PM_PNLELT |  |  |  |  | PCC-5144002 |  | 1 | CRI. |  |  | SP77H1AB17 | PAINEL_ELETRICO
P | 024304.UTIL._FSEE_.PNN003.PC02 | PAINEL ELÉTRICO PCC-5144001 | PM_PNLELT |  |  |  |  | PCC-5144001 |  | 1 | CRI. |  |  | SP77H1AB17 | PAINEL_ELETRICO
R | 024304.UTIL._FSEE_.PNN003.PCC1 | PCC-5144001-PAINEL DE DISTRIBUIÇÃO | PM_PNLELT |  |  |  |  | PAINEL CORRENTE CONTINUA |  | 1 | CRI. |  |  | SP77H1AB17 | PN_DISTRIBUICAO
R | 024304.UTIL._FSEE_.PNN003.PCC2 | PCC-5144002-PAINEL DE DISTRIBUIÇÃO | PM_PNLELT |  |  |  |  | PAINEL CORRENTE CONTINUA |  | 1 | CRI. |  |  | SP77H1AB17 | PN_DISTRIBUICAO
P | 024304.UTIL._FSEE_.PNN004 | CENTRO DE CONTROLE DE MOTORES (CCM) | PM_PNLELT |  |  |  |  | CCM |  | 1 | CRI. |  |  | SP77H1AB17 | PAINEL_CCM
R | 024304.UTIL._FSEE_.PNN004.PN01 | PN-5144003-CENTRO CONT. DE MOTORES (CCM) | PM_PNLELT |  |  |  |  | CCM |  | 1 | CRI. |  |  | SP77H1AB17 | PAINEL_CCM
R | 024304.UTIL._FSEE_.PNN004.PN02 | PN-5144004-CENTRO CONT. DE MOTORES (CCM) | PM_PNLELT |  |  |  |  | CCM |  | 1 | CRI. |  |  | SP77H1AB17 | PAINEL_CCM
P | 024304.UTIL._FSEE_.PNN004.PN03 | PAINEL PN-5144003-CT-10 DISJ-04 | PM_PNLELT |  |  |  |  | PN-5144003-CT-10 DISJ-04 |  | 1 | CRI. |  |  | SP77H1AB17 | PAINEL_CCM
P | 024304.UTIL._FSEE_.PNN004.PN04 | PAINEL PN-5144003-CT-04 DISJ-05 | PM_PNLELT |  |  |  |  | PN-5144003-CT-04 DISJ-05 |  | 1 | CRI. |  |  | SP77H1AB17 | PAINEL_CCM
P | 024304.UTIL._FSEE_.PNN004.PN05 | PAINEL PN-5144003-CT-07 DISJ 01 | PM_PNLELT |  |  |  |  | PN-5144003-CT-07 DISJ 01 |  | 1 | CRI. |  |  | SP77H1AB17 | PAINEL_CCM
P | 024304.UTIL._FSEE_.PNN004.PN06 | PAINEL PN-5144003-CT-08 DISJ 02 | PM_PNLELT |  |  |  |  | PN-5144003-CT-08 DISJ 02 |  | 1 | CRI. |  |  | SP77H1AB17 | PAINEL_CCM
P | 024304.UTIL._FSEE_.PNN004.PN07 | PAINEL PN-5144003-CT-09 DISJ 03 | PM_PNLELT |  |  |  |  | PN-5144003-CT-09 DISJ 03 |  | 1 | CRI. |  |  | SP77H1AB17 | PAINEL_CCM
P | 024304.UTIL._FSEE_.PNN004.PN08 | PAINEL PN-5144003-CT-05 DISJ 07 | PM_PNLELT |  |  |  |  | PN-5144003-CT-05 DISJ 07 |  | 1 | CRI. |  |  | SP77H1AB17 | PAINEL_CCM
P | 024304.UTIL._FSEE_.PNN004.PN09 | PAINEL ELÉTRICO PN-8220010 | PM_PNLELT |  |  |  |  | PN-8220010 |  | 1 | CRI. |  |  | SP77H1AB17 | PAINEL_CCM
P | 024304.UTIL._FSEE_.PNN004.PN10 | PAINEL ELÉTRICO PN-8220011 | PM_PNLELT |  |  |  |  | PN-8220011 |  | 1 | CRI. |  |  | SP77H1AB17 | PAINEL_CCM
P | 024304.UTIL._FSEE_.PNN004.PN11 | PAINEL ELÉTRICO PN-0243.04001 | PM_PNLELT |  |  |  |  | PN-0243.04001 |  | 1 | CRI. |  |  | SP77H1AB17 | PAINEL_CCM
P | 024304.UTIL._FSEE_.PNN004.PN12 | PAINEL ELÉTRICO PN-0243.04002 | PM_PNLELT |  |  |  |  | PN-0243.04002 |  | 1 | CRI. |  |  | SP77H1AB17 | PAINEL_CCM
P | 024304.UTIL._FSEE_.PNN004.PN13 | PAINEL ELÉTRICO PN-8251001 | PM_PNLELT |  |  |  |  | PN-8251001 |  | 1 | CRI. |  |  | SP77H1AB17 | PAINEL_CCM
P | 024304.UTIL._FSEE_.PNN004.PN14 | PAINEL TN-8243.04-8410.01 | PM_PNLELT |  |  |  |  | TN-8243.04-8410.01 |  | 1 | CRI. |  |  | SP77H1AB17 | PAINEL_CCM
P | 024304.UTIL._FSEE_.PNN004.PN15 | PAINEL PN-5144003-CT-07 DISJ 06 | PM_PNLELT |  |  |  |  | PN-5144003-CT-05 |  | 1 | CRI. |  |  | SP77H1AB17 | PAINEL_CCM
P | 024304.UTIL._FSEE_.PNN005 | PAINEL DE ILUMINAÇÃO | PM_PNLILU |  |  |  |  | PAINEL |  | 1 | CRI. |  |  | SP77H1AB17 | PN_ILUMINAC_TOMADA
R | 024304.UTIL._FSEE_.PNN005.PL01 | PL-82510001- QUADRO DIST. LUZ E TOMADAS | PM_PNLILU |  |  |  |  | PL-82510001 |  | 1 | CRI. |  |  | SP77H1AB17 | PN_ILUMINAC_TOMADA
R | 024304.UTIL._FSEE_.PNN005.PL02 | PL-8251002-PAINEL GERAL DE LUZ E TOMADAS | PM_PNLILU |  |  |  |  | PL-8251002 |  | 1 | CRI. |  |  | SP77H1AB17 | PN_ILUMINAC_TOMADA
R | 024304.UTIL._FSEE_.PNN005.PL03 | PL-8221001-PAINEL DE LUZ E TOMADAS | PM_PNLILU |  |  |  |  | PL-8221001 |  | 1 | CRI. |  |  | SP77H1AB17 | PN_ILUMINAC_TOMADA
P | 024304.UTIL._FSEE_.PNN005.PL04 | PAINEL DE ILUMINAÇÃO PL-8220001 | PM_PNLILU |  |  |  |  | PL-8220001 |  | 1 | CRI. |  |  | SP77H1AB17 | PN_ILUMINAC_TOMADA
P | 024304.UTIL._FSEE_.PNN005.PL05 | PAINEL DE ILUMINAÇÃO PL-5144002 | PM_PNLILU |  |  |  |  | PL-5144002 |  | 1 | CRI. |  |  | SP77H1AB17 | PN_ILUMINAC_TOMADA
P | 024304.UTIL._FSEE_.PNN005.PL06 | PAINEL DE ILUMINAÇÃO PL-5131001 | PM_PNLILU |  |  |  |  | PL-5131001 |  | 1 | CRI. |  |  | SP77H1AB17 | PN_ILUMINAC_TOMADA
P | 024304.UTIL._FSEE_.PNN005.PL07 | PAINEL DE ILUMINAÇÃO PL-8410001 | PM_PNLILU |  |  |  |  | PL-8410001 |  | 1 | CRI. |  |  | SP77H1AB17 | PN_ILUMINAC_TOMADA
P | 024304.UTIL._FSEE_.PNN005.PL08 | PAINEL DE ILUMIN SALA REMOTAS PL-8221002 | PM_PNLILU |  |  |  |  | PL-8221002 |  | 1 | CRI. |  |  | SP77H1AB17 | PN_ILUMINAC_TOMADA
P | 024304.UTIL._FSEE_.PNN005.PL09 | PAINEL DE ILUMIN SALA REMOTAS PL-8260001 | PM_PNLILU |  |  |  |  | PL-8260001 |  | 1 | CRI. |  |  | SP77H1AB17 | PN_ILUMINAC_TOMADA
P | 024304.UTIL._FSEE_.PNN005.PL10 | PAINEL DE ILUMINAÇÃO PL-5144003 | PM_PNLILU |  |  |  |  | PL-5144003 |  | 1 | CRI. |  |  | SP77H1AB17 | PN_ILUMINAC_TOMADA
R | 024304.UTIL._FSEE_.PNN005.PN01 | PN-8251005-PAINEL | PM_PNLILU |  |  |  |  | PAINEL |  | 1 | CRI. |  |  | SP77H1AB17 | PN_ILUMINAC_TOMADA
R | 024304.UTIL._FSEE_.PNN005.PN02 | PN-841001-PAINEL DE LUZ E TOMADAS | PM_PNLILU |  |  |  |  | PAINEL |  | 1 | CRI. |  |  | SP77H1AB17 | PN_ILUMINAC_TOMADA
P | 024304.UTIL._FSEE_.PNN006 | PAINEL DA UPS | PM_PNLELT |  |  |  |  | PAINEL |  | 1 | CRI. |  |  | SP77H1AB17 | PAINEL
R | 024304.UTIL._FSEE_.PNN006.BT01 | BT-5144001 - BANCO DA BATERIAS | PM_PNLELT |  |  |  |  | BT-5144001 |  | 1 | CRI. |  |  | SP77H1AB17 | BATERIA
P | 024304.UTIL._FSEE_.PNN006.PC01 | PAINEL ELÉT SALA REMOTAS PCC-8221001 | PM_PNLELT |  |  |  |  | PCC-8221001 |  | 1 | CRI. |  |  | SP77H1AB17 | PAINEL_ELETRICO
P | 024304.UTIL._FSEE_.PNN006.PD01 | PAINEL ELÉT SALA REMOTAS PDCA-5520003 | PM_PNLELT |  |  |  |  | PDCA-5520003 |  | 1 | CRI. |  |  | SP77H1AB17 | PAINEL_ELETRICO
R | 024304.UTIL._FSEE_.PNN006.PN01 | UPS-5144001-PAINEL DA UPS | PM_PNLELT |  |  |  |  | PAINEL |  | 1 | CRI. |  |  | SP77H1AB17 | PAINEL
R | 024304.UTIL._FSEE_.PNN006.PN02 | UPS-5144002B-PAINEL DA UPS | PM_PNLELT |  |  |  |  | PAINEL |  | 1 | CRI. |  |  | SP77H1AB17 | PAINEL
R | 024304.UTIL._FSEE_.PNN006.PN03 | UPS-5144001A-PAINEL DE BAY-PASS | PM_PNLELT |  |  |  |  | PAINEL |  | 1 | CRI. |  |  | SP77H1AB17 | PAINEL
R | 024304.UTIL._FSEE_.PNN006.PN04 | UPS-5144002B-PAINEL DE BAY-PASS | PM_PNLELT |  |  |  |  | PAINEL |  | 1 | CRI. |  |  | SP77H1AB17 | PAINEL
R | 024304.UTIL._FSEE_.PNN006.PN05 | PN-UPS-514401A-PAINEL DISTRIBUIÇÃO UPS | PM_PNLELT |  |  |  |  | PAINEL |  | 1 | CRI. |  |  | SP77H1AB17 | PAINEL
R | 024304.UTIL._FSEE_.PNN006.PN06 | PN-UPS-5144002B-PAINEL DISTRIBUIÇÃO UPS | PM_PNLELT |  |  |  |  | PAINEL |  | 1 | CRI. |  |  | SP77H1AB17 | PAINEL
P | 024304.UTIL._FSEE_.PNN007 | PAINEL DO INVERSOR DE FREQUÊNCIA | PM_PNLELT |  |  |  |  | PAINEL |  | 4 | CRI. |  |  | SP77H1AB17 | PAINEL
R | 024304.UTIL._FSEE_.PNN007.IN01 | CF-MB-1220001B-PAINEL INVERSOR FREQ. | PM_PNLELT |  |  |  |  | PAINEL DO INVERSOR |  | 4 | CRI. |  |  | SP77H1AB17 | PAINEL
R | 024304.UTIL._FSEE_.PNN007.IN02 | CF-MB-1220001A-PAINEL INVERSOR FREQ. | PM_PNLELT |  |  |  |  | PAINEL DO INVERSOR |  | 4 | CRI. |  |  | SP77H1AB17 | PAINEL
R | 024304.UTIL._FSEE_.PNN007.IN03 | CF-MB-001A-PAINEL DO INVERSOR DE FREQ. | PM_PNLELT |  |  |  |  | PAINEL DO INVERSOR |  | 4 | CRI. |  |  | SP77H1AB17 | PAINEL
R | 024304.UTIL._FSEE_.PNN007.IN04 | CF-MB-001B-PAINEL DO INVERSOR DE FREQ. | PM_PNLELT |  |  |  |  | PAINEL DO INVERSOR |  | 4 | CRI. |  |  | SP77H1AB17 | PAINEL
R | 024304.UTIL._FSEE_.PNN007.IN05 | CF-MB-102-PAINEL DO INVERSOR DE FREQ. | PM_PNLELT |  |  |  |  | PAINEL DO INVERSOR |  | 4 | CRI. |  |  | SP77H1AB17 | PAINEL
R | 024304.UTIL._FSEE_.PNN007.IN06 | CF-MB-103-PAINEL DO INVERSOR DE FREQ. | PM_PNLELT |  |  |  |  | PAINEL DO INVERSOR |  | 4 | CRI. |  |  | SP77H1AB17 | PAINEL
R | 024304.UTIL._FSEE_.PNN007.IN07 | CF-MB-1220002A-PAINEL INVERSOR DE FREQ. | PM_PNLELT |  |  |  |  | PAINEL DO INVERSOR |  | 4 | CRI. |  |  | SP77H1AB17 | PAINEL
R | 024304.UTIL._FSEE_.PNN007.IN08 | CF-MB-1220002B-PAINEL INVERSOR DE FREQ. | PM_PNLELT |  |  |  |  | PAINEL DO INVERSOR |  | 4 | CRI. |  |  | SP77H1AB17 | PAINEL
R | 024304.UTIL._FSEE_.PNN007.IN09 | CF-MB-GV-5131001-PAINEL INVERSOR FREQ. | PM_PNLELT |  |  |  |  | PAINEL DO INVERSOR |  | 4 | CRI. |  |  | SP77H1AB17 | PAINEL
R | 024304.UTIL._FSEE_.PNN007.IN10 | CF-MB-GV-5131002-PAINEL INVERSOR FREQ. | PM_PNLELT |  |  |  |  | PAINEL DO INVERSOR |  | 4 | CRI. |  |  | SP77H1AB17 | PAINEL
R | 024304.UTIL._FSEE_.PNN007.IN11 | CF-M-VE-GV-5131001-PAINEL INVERSOR FREQ | PM_PNLELT |  |  |  |  | PAINEL DO INVERSOR |  | 4 | CRI. |  |  | SP77H1AB17 | PAINEL
R | 024304.UTIL._FSEE_.PNN007.IN12 | CF-MB-6311002-PAINEL DO INVERSOR DE FREQ | PM_PNLELT |  |  |  |  | PAINEL DO INVERSOR |  | 4 | CRI. |  |  | SP77H1AB17 | PAINEL
R | 024304.UTIL._FSEE_.PNN007.IN13 | CF-MB-6362003-PAINEL DO INVERSOR DE FREQ | PM_PNLELT |  |  |  |  | PAINEL DO INVERSOR |  | 4 | CRI. |  |  | SP77H1AB17 | PAINEL
P | 024304.UTIL._FSEE_.PNN008 | PAINEL AR-CONDICIONADO | PM_PNLELT |  |  |  |  | PAINEL |  | 1 | CRI. |  |  | SP77H1AB17 | PAINEL
R | 024304.UTIL._FSEE_.PNN008.PN01 | PN-8251010-PAINEL GERAL AR-CONDICIONADO | PM_PNLELT |  |  |  |  | PAINEL |  | 1 | CRI. |  |  | SP77H1AB17 | PAINEL
R | 024304.UTIL._FSEE_.PNN008.PN02 | PN-8251011-PAINEL AR-CONDICIONADO | PM_PNLELT |  |  |  |  | PAINEL |  | 1 | CRI. |  |  | SP77H1AB17 | PAINEL
R | 024304.UTIL._FSEE_.PNN008.PN03 | PN-8221010-PAINEL AR- CONDICIONADO | PM_PNLELT |  |  |  |  | PAINEL |  | 1 | CRI. |  |  | SP77H1AB17 | PAINEL
R | 024304.UTIL._FSEE_.PNN008.PN04 | PN-8251010-PAINEL GERAL AR-CONDICIONADO | PM_PNLELT |  |  |  |  | PAINEL |  | 1 | CRI. |  |  | SP77H1AB17 | PAINEL
R | 024304.UTIL._FSEE_.PNN008.PN05 | PN-8251011-PAINEL AR-CONDICIONADO | PM_PNLELT |  |  |  |  | PAINEL |  | 1 | CRI. |  |  | SP77H1AB17 | PAINEL
P | 024304.UTIL._FSEE_.PNN009 | PAINEL PONTE ROLANTE | PM_PNLELT |  |  |  |  | PAINEL PONTE ROLANTE |  | 1 | CRI. |  |  | SP77H1AB17 | PAINEL
R | 024304.UTIL._FSEE_.PNN009.PN01 | TN-8243.04.8410.01-PAINEL PONTE ROLANTE | PM_PNLELT |  |  |  |  | PAINEL PONTE ROLANTE |  | 1 | CRI. |  |  | SP77H1AB17 | PAINEL
P | 024304.UTIL._FSEE_.PNN010 | PAINEIS A SEREM REALOCADOS | PM_PNLELT |  |  |  |  | PAINEL PONTE ROLANTE |  | 1 | CRI. |  |  | SP77H1AB17 | PAINEL
P | 024304.UTIL._FSEE_.RF0001 | RETIFICADORES | PM_RETIFI |  |  |  |  | RETIFICADOR |  | 1 | CRI. |  |  | SP77H1AB17 | RETIFICADOR
R | 024304.UTIL._FSEE_.RF0001.RF01 | CB-5144001-RETIFICADOR CAR. DE BATERIAS | PM_RETIFI |  |  |  |  | RETIFICADOR |  | 1 | CRI. |  |  | SP77H1AB17 | RETIFICADOR
R | 024304.UTIL._FSEE_.RF0001.RF02 | CB-5144002-RETIFICADOR CAR. DE BATERIAS | PM_RETIFI |  |  |  |  | RETIFICADOR |  | 1 | CRI. |  |  | SP77H1AB17 | RETIFICADOR
P | 024304.UTIL._FSEE_.TRF001 | TRANSFORMADORES | [5 empty] | TRANFORMADORES |  | 1 | CRI. |  |  | SP77H1AB17
R | 024304.UTIL._FSEE_.TRF001.TF01 | TF-5144001-TRANSFORMADOR SECO 2000 KVA | PM_TRFFRC |  |  |  |  | TRANSFORMADOR |  | 1 | CRI. |  |  | SP77H1AB17 | TRAFO_FORCA
R | 024304.UTIL._FSEE_.TRF001.TF02 | TF-8223.001-TRANSFORMADOR SECO 75 KVA | PM_TRFFRC |  |  |  |  | TRANSFORMADOR |  | 1 | CRI. |  |  | SP77H1AB17 | TRAFO_FORCA
R | 024304.UTIL._FSEE_.TRF001.TF03 | TF-5144002-TRANSFORMADOR SECO 15 KVA | PM_TRFFRC |  |  |  |  | TRANSFORMADOR |  | 1 | CRI. |  |  | SP77H1AB17 | TRAFO_FORCA
R | 024304.UTIL._FSEE_.TRF001.TF04 | TF-5144003-TRANSFORMADOR SECO 15 KVA | PM_TRFFRC |  |  |  |  | TRANSFORMADOR |  | 1 | CRI. |  |  | SP77H1AB17 | TRAFO_FORCA
R | 024304.UTIL._FSEE_.TRF001.TL01 | TL-8251011-TRANSFORMADOR SECO 112,5 KVA | PM_TRAFO |  |  |  |  | TRANSFORMADOR |  | 1 | CRI. |  |  | SP77H1AB17 | TRAFO_FORCA
R | 024304.UTIL._FSEE_.TRF001.TL02 | TL-8251011-TRANSFORMADOR SECO 112,5 KVA | PM_TRAFO |  |  |  |  | TRANSFORMADOR |  | 1 | CRI. |  |  | SP77H1AB17 | TRAFO_FORCA
P | 024304.UTIL._FSEE_.TRF002 | TRANSFORMADORES A SEREM REALOCADOS | [5 empty] | TRANFORMADORES |  | 1 | CRI. |  |  | SP77H1AB17
T | 024304.UTIL._FSGV_ | SISTEMA DE GERAÇÃO DE VAPOR | [5 empty] | SISTEMA DE GERAÇÃO DE VAPOR |  | 4 | CRI. |  |  | SP77H1AB17
P | 024304.UTIL._FSGV_.GV0001 | GERADOR DE VAPOR | PM_GERVAP |  |  |  |  | GERADOR DE VAPOR |  | 4 | CRI. |  |  | SP77H1AB17 | GERADOR_VAPOR
R | 024304.UTIL._FSGV_.GV0001.GV01 | GV-5131001-GERADOR DE VAPOR/CALDEIRA | PM_GERVAP |  |  |  |  | CALDEIRA DE VAPOR |  | 4 | CRI. |  |  | SP77H1AB17 | CALD_FLAMATUB
R | 024304.UTIL._FSGV_.GV0001.M001 | MVE-GV-5131001-MOTOR SOPRADOR | PM_MOTEL |  |  |  |  | MOTOR DO SOPRADOR |  | 1 | CRI. |  |  | SP77H1AB17 | MOTOR_ELETRICO
R | 024304.UTIL._FSGV_.GV0001.VE01 | VE-GV-5131001-SOPRADOR | PM_SOPVEX |  |  |  |  | SOPRADOR |  | 1 | CRI. |  |  | SP77H1AB17 | SOPRADR_VENTILADOR
P | 024304.UTIL._FSGV_.MBB000 | BOMBAS | PM_BOCENT |  |  |  |  | BOMBAS |  | 1 | CRI. |  |  | SP77H1AB17 | BOMBA
P | 024304.UTIL._FSGV_.MBB001 | MOTOBOMBA ALIM. DE ÁGUA B-GV-5131001 | PM_BOCENT |  |  |  |  | MOTOBAMBA |  | 1 | CRI. |  |  | SP77H1AB17 | BOMBA
R | 024304.UTIL._FSGV_.MBB001.B001 | B-GV-5131001-BOMBA ÁGUA | PM_BOCENT |  |  |  |  | BOMBA |  | 1 | CRI. |  |  | SP77H1AB17 | BOMBA_CENTRIFUGA
R | 024304.UTIL._FSGV_.MBB001.MB01 | MVE-GV-5131001-MOTOR DO VENT CALDEIRA | PM_MOTEL |  |  |  |  | MB-GV-5131001 |  | 1 | CRI. |  |  | SP77H1AB17 | MOTOR_ELETRICO
P | 024304.UTIL._FSGV_.MBB002 | MOTOBOMBA ALIM. DE ÁGUA B-GV-5131002 | PM_BOCENT |  |  |  |  | MOTOBOMBA |  | 1 | CRI. |  |  | SP77H1AB17 | BOMBA
R | 024304.UTIL._FSGV_.MBB002.B001 | B-GV-5131002-BOMBA ÁGUA | PM_BOCENT |  |  |  |  | BOMBA |  | 1 | CRI. |  |  | SP77H1AB17 | BOMBA_CENTRIFUGA
R | 024304.UTIL._FSGV_.MBB002.MB01 | ME-GV-5131002-MOTOR DA BOMBA ÁGUA | PM_MOTEL |  |  |  |  | ME-GV-5131002 |  | 1 | CRI. |  |  | SP77H1AB17 | MOTOR_ELETRICO
P | 024304.UTIL._FSGV_.MBB003 | MOTOBOMBA PROD. QUÍMICOS B-GV-5131301 | PM_BOCENT |  |  |  |  | MOTOBOMBA |  | 1 | CRI. |  |  | SP77H1AB17 | BOMBA
R | 024304.UTIL._FSGV_.MBB003.B001 | B-GV-5131301BOMBA INJEÇÃO PROD. QUÍMICO | PM_BOCENT |  |  |  |  | BOMBA |  | 1 | CRI. |  |  | SP77H1AB17 | BOMBA_CENTRIFUGA
R | 024304.UTIL._FSGV_.MBB003.MB01 | ME-GV-5131301-MOTOR INJEÇÃO PROD QUÍMICO | PM_MOTEL |  |  |  |  | ME-GV-5131301 |  | 1 | CRI. |  |  | SP77H1AB17 | MOTOR_ELETRICO
P | 024304.UTIL._FSGV_.TAN001 | TANQUE | PM_GDTANQ |  |  |  |  | TANQUE |  | 2 | CRI. |  |  | SP77H1AB17 | VASO_SEPARADOR
R | 024304.UTIL._FSGV_.TAN001.TQ01 | TQ-GV-5131001-TANQUE DESCARGA BLOWDOWN | PM_GDTANQ |  |  |  |  | TANQUE DE DESCARGA |  | 2 | CRI. |  |  | SP77H1AB17 | VASO_SEPARADOR
P | 024304.UTIL._FSGV_.VAS001 | VASOS | PM_VPRESS |  |  |  |  | VASO |  | 1 | CRI. |  |  | SP77H1AB17 | VASO_PRESSAO
R | 024304.UTIL._FSGV_.VAS001.D001 | D-GV-5131001-DESAERADOR | PM_VPDAER |  |  |  |  | DESAERADOR |  | 1 | CRI. |  |  | SP77H1AB17 | DESAERADOR
R | 024304.UTIL._FSGV_.VAS001.V001 | V-1220004-VASO DEP. GÁS BAIXA PRESSÃO | PM_VPRESS |  |  |  |  | VASO |  | 1 | CRI. |  |  | SP77H1AB17 | VASO_PRESSAO
R | 024304.UTIL._FSGV_.VAS001.V002 | V-5131001-VASO RECEBIMENTO CONDENSADO | PM_VPRESS |  |  |  |  | VASO |  | 1 | CRI. |  |  | SP77H1AB17 | VASO_PRESSAO
T | 024304.UTIL._PSIP_ | SISTEMA DE INJEÇÃO DE POLÍMEROS | [5 empty] | SIST.DE INJEÇÃO DE POLÍMEROS |  | 1 | CRI. |  |  | SP77H1AB17
P | 024304.UTIL._PSIP_.MBB001 | BOMBA DE DESEMULSIFICANTE | PM_BOMDIA |  |  |  |  | BOMBAS |  | 1 | CRI. |  |  | SP77H1AB17 | BOMBA_DIAFRAGMA
R | 024304.UTIL._PSIP_.MBB001.MB01 | MB-UQ-1260001-01-MOTOBOMBA DESEM. | PM_BOMDIA |  |  |  |  | BOMBA |  | 1 | CRI. |  |  | SP77H1AB17 | BOMBA_DIAFRAGMA
R | 024304.UTIL._PSIP_.MBB001.MB02 | MB-UQ-1260001-04-MOTOBOMBA DESEM. | PM_BOMDIA |  |  |  |  | BOMBAS |  | 1 | CRI. |  |  | SP77H1AB17 | BOMBA_DIAFRAGMA
P | 024304.UTIL._PSIP_.TAN001 | TANQUE | PM_GDTANQ |  |  |  |  | TANQUE |  | 1 | CRI. |  |  | SP77H1AB17
R | 024304.UTIL._PSIP_.TAN001.TQ01 | TQ-UQ-1260001-01-TANQUE DESEMULSIFICANTE | PM_GDTANQ |  |  | Retangular |  | TANQUE |  | 1 | CRI. |  |  | SP77H1AB17 | TANQUE
R | 024304.UTIL._PSIP_.TAN001.TQ02 | TQ-UQ-1260001-02-TANQUE DESEMULSIFICANTE | PM_GDTANQ |  |  | Retangular |  | TANQUE |  | 1 | CRI. |  |  | SP77H1AB17 | TANQUE
L | 024305 | CP - Circuito Poço (antigo Sistema Poço) | [7 empty] | 1 | CRI. |  |  | SP77H1AB17
M | 024305.DESA | EQUIPAMENTOS DESATIVADOS/ALIENADOS | [8 empty] | CRI. |  |  | SP77H1AB17
T | 024305.PSMM | Sistema de Movimentação de Fluido | [7 empty] | 1 | CRI. |  |  | SP77H1AB17
T | 024305.PSMM.ELETRC | Elétricos | [7 empty] | 1 | CRI. |  |  | SP77H1AB17
T | 024305.PSMM.ESTATC | Estáticos | [7 empty] | 1 | CRI. |  |  | SP77H1AB17
P | 024305.PSMM.INSTRU | Instrumentação | [7 empty] | 1 | CRI. |  |  | SP77H1AB17
P | 024305.PSMM.INSTRU.INSNIV | Instrumentos de Nível | [7 empty] | 1 | CRI. |  |  | SP77H1AB17
P | 024305.PSMM.INSTRU.INSNIV.HV01 | HV-8410301 - Válvula Manual POÇO 2 | PM_CHPNIV |  |  | Válvula Manual |  | HV-8410301 |  | 1 | CRI. |  |  | SP77H1AB17 | VALV_MANUAL
P | 024305.PSMM.INSTRU.INSNIV.HV02 | HV-8410302 - Válvula Manual POÇO 1 | PM_CHPNIV |  |  | Válvula Manual |  | HV-8410302 |  | 1 | CRI. |  |  | SP77H1AB17 | VALV_MANUAL
P | 024305.PSMM.INSTRU.INSNIV.HV03 | HV-8410303 - Válvula Manual V-122303 | PM_CHPNIV |  |  | Válvula Manual |  | HV-8410303 |  | 1 | CRI. |  |  | SP77H1AB17 | VALV_MANUAL
P | 024305.PSMM.INSTRU.INSNIV.LS05 | LSHH-8410305 - Chave Nível V-122303 | PM_CHPNIV |  |  | Chave de Nível |  | LSHH-8410305 |  | 1 | CRI. |  |  | SP77H1AB17 | CH_PR_NIVEL
P | 024305.PSMM.INSTRU.INSNIV.LS06 | LSLL-8410306 - Chave Nível V-122303 | PM_CHPNIV |  |  | Chave de Nível |  | LSLL-8410306 |  | 1 | CRI. |  |  | SP77H1AB17 | CH_PR_NIVEL
P | 024305.PSMM.INSTRU.INSNIV.LS07 | LSHH-8410307 - Chave Nível V-122305 | PM_CHPNIV |  |  | Chave de Nível |  | LSHH-8410307 |  | 1 | CRI. |  |  | SP77H1AB17 | CH_PR_NIVEL
P | 024305.PSMM.INSTRU.INSNIV.LS08 | LSLL-8410308 - Chave Nível SG-122305 | PM_CHPNIV |  |  | Chave de Nível |  | LSLL-8410308 |  | 1 | CRI. |  |  | SP77H1AB17 | CH_PR_NIVEL
P | 024305.PSMM.INSTRU.INSNIV.LT01 | LIT-8410301 - Transmi. Nível SG-122305 | PM_TRNIVE |  |  | Transmissor de Nível |  | LIT-8410301 |  | 1 | CRI. |  |  | SP77H1AB17 | TR_NIVEL
P | 024305.PSMM.INSTRU.INSNIV.LT03 | LIT-1223303 - Transmissor Nível V-122303 | PM_TRNIVE |  |  | Transmissor de Nível |  | LIT-1223303 |  | 1 | CRI. |  |  | SP77H1AB17 | TR_NIVEL
P | 024305.PSMM.INSTRU.INSNIV.LV21 | LV-1223201 - Válvula Nível (CV:30) VASP | PM_CHPNIV |  |  | Chave de Nível |  | LV-1223201 |  | 1 | CRI. |  |  | SP77H1AB17 | VALV_CONTROLE
P | 024305.PSMM.INSTRU.INSNIV.LV31 | LV-8410301 - Válvula Nível SG-122305 | PM_CHPNIV |  |  | Chave de Nível |  | LV-8410301 |  | 1 | CRI. |  |  | SP77H1AB17 | VALV_CONTROLE
P | 024305.PSMM.INSTRU.INSPRE | Instrumentos de Pressão | [7 empty] | 1 | CRI. |  |  | SP77H1AB17
M | 024305.PSMM.INSTRU.INSPRE.P02A | PT-1223202A - Saída do SG-151001 (VASPS) | PM_INDPRE |  |  | Transmissor de Press |  | PT-1223202A |  | 1 | CRI. |  |  | SP77H1AB17 | IND_PRESSAO
M | 024305.PSMM.INSTRU.INSPRE.P14A | PT-1223314A - Pressão no V-122303 | PM_INDPRE |  |  | Transmissor de Press |  | PT-1223314A |  | 1 | CRI. |  |  | SP77H1AB17 | IND_PRESSAO
M | 024305.PSMM.INSTRU.INSPRE.P25A | PT-1223325A - Ent. Gás ECA baixa | PM_INDPRE |  |  | Transmissor de Press |  | PT-1223325A |  | 1 | CRI. |  |  | SP77H1AB17 | IND_PRESSAO
M | 024305.PSMM.INSTRU.INSPRE.P26A | PT-1223326A - Ent. Gás ECA alta | PM_INDPRE |  |  | Transmissor de Press |  | PT-1223326A |  | 1 | CRI. |  |  | SP77H1AB17 | IND_PRESSAO
M | 024305.PSMM.INSTRU.INSPRE.P301 | PT-1223301 - Pressão no Poço 2 | PM_INDPRE |  |  | Transmissor de Press |  | PT-1223301 |  | 1 | CRI. |  |  | SP77H1AB17 | IND_PRESSAO
M | 024305.PSMM.INSTRU.INSPRE.P302 | PT-1223302 - Pressão na cabeça do Poço 2 | PM_INDPRE |  |  | Transmissor de Press |  | PT-1223302 |  | 1 | CRI. |  |  | SP77H1AB17 | IND_PRESSAO
M | 024305.PSMM.INSTRU.INSPRE.P303 | PT-1223303 - Saída do Poço 2 | PM_INDPRE |  |  | Transmissor de Press |  | PT-1223303 |  | 1 | CRI. |  |  | SP77H1AB17 | IND_PRESSAO
M | 024305.PSMM.INSTRU.INSPRE.P304 | PT-1223304 - Saída Poço 1 | PM_INDPRE |  |  | Transmissor de Press |  | PT-1223304 |  | 1 | CRI. |  |  | SP77H1AB17 | IND_PRESSAO
M | 024305.PSMM.INSTRU.INSPRE.P307 | PT-1223307 - Saída do Poço 2 | PM_INDPRE |  |  | Transmissor de Press |  | PT-1223307 |  | 1 | CRI. |  |  | SP77H1AB17 | IND_PRESSAO
M | 024305.PSMM.INSTRU.INSPRE.P308 | PT-1223308 - Saída do Poço 1/2 | PM_INDPRE |  |  | Transmissor de Press |  | PT-1223308 |  | 1 | CRI. |  |  | SP77H1AB17 | IND_PRESSAO
M | 024305.PSMM.INSTRU.INSPRE.P309 | PT-1223309 - Pressão no Poço 1 | PM_INDPRE |  |  | Transmissor de Press |  | PT-1223309 |  | 1 | CRI. |  |  | SP77H1AB17 | IND_PRESSAO
M | 024305.PSMM.INSTRU.INSPRE.P310 | PT-1223310 - Pressão na cabeça do Poço 1 | PM_INDPRE |  |  | Transmissor de Press |  | PT-1223310 |  | 1 | CRI. |  |  | SP77H1AB17 | IND_PRESSAO
M | 024305.PSMM.INSTRU.INSPRE.P311 | PT-1223311 - Pressão no Poço 1 | PM_INDPRE |  |  | Transmissor de Press |  | PT-1223311 |  | 1 | CRI. |  |  | SP77H1AB17 | IND_PRESSAO
M | 024305.PSMM.INSTRU.INSPRE.P312 | PT-1223312 - Ent. Poço 2 | PM_INDPRE |  |  | Transmissor de Press |  | PT-1223312 |  | 1 | CRI. |  |  | SP77H1AB17 | IND_PRESSAO
M | 024305.PSMM.INSTRU.INSPRE.P313 | PT-1223313 - Saída do V-122303 | PM_INDPRE |  |  | Transmissor de Press |  | PT-1223313 |  | 1 | CRI. |  |  | SP77H1AB17 | IND_PRESSAO
M | 024305.PSMM.INSTRU.INSPRE.P327 | PT-1223327 - Saída do SG-122305 | PM_INDPRE |  |  | Transmissor de Press |  | PT-1223327 |  | 1 | CRI. |  |  | SP77H1AB17 | IND_PRESSAO
M | 024305.PSMM.INSTRU.INSPRE.P328 | PT-1223328 - Pressão interestágio S-BCSS | PM_INDPRE |  |  | Transmissor de Press |  | PT-1223328 |  | 1 | CRI. |  |  | SP77H1AB17 | IND_PRESSAO
M | 024305.PSMM.INSTRU.INSPRE.P329 | PT-1223329 - Saída S-BCSS | PM_INDPRE |  |  | Transmissor de Press |  | PT-1223329 |  | 1 | CRI. |  |  | SP77H1AB17 | IND_PRESSAO
M | 024305.PSMM.INSTRU.INSPRE.P4C1 | PT-122304C1 - Saída do V-122303 | PM_INDPRE |  |  | Transmissor de Press |  | PT-122304C1 |  | 1 | CRI. |  |  | SP77H1AB17 | IND_PRESSAO
M | 024305.PSMM.INSTRU.INSPRE.P4C2 | PT-122304C2 - Saída do V-122303 | PM_INDPRE |  |  | Transmissor de Press |  | PT-122304C2 |  | 1 | CRI. |  |  | SP77H1AB17 | IND_PRESSAO
P | 024305.PSMM.INSTRU.INSPRE.PD06 | PDIT-8410306 - HV301 (CHOKE) | PM_TRSPRE |  |  | Transm Pressão Dif |  | PDIT-8410306 |  | 1 | CRI. |  |  | SP77H1AB17 | TR_PRESSAO
P | 024305.PSMM.INSTRU.INSPRE.PD4C | PDIT-122304C - MB-1223-04C (LIP) | PM_TRSPRE |  |  | Transm Pressão Dif |  | PDIT-122304C |  | 1 | CRI. |  |  | SP77H1AB17 | TR_PRESSAO
R | 024305.PSMM.INSTRU.INSPRE.PI28 | PI-122328 - Ind pressao do SG-122305 | PM_INDPRE | [6 empty] | 1 | CRI. |  |  | SP77H1AB17 | IND_PRESSAO
R | 024305.PSMM.INSTRU.INSPRE.PI29 | PI-151001 - Ind pressao do SG-151001 | PM_INDPRE | [6 empty] | 1 | CRI. |  |  | SP77H1AB17 | IND_PRESSAO
P | 024305.PSMM.INSTRU.INSPRE.PIC1 | PIT-122304C1 - MB-1223-04C (LIP) | PM_INDPRE |  |  | Transmissor Pressão |  | PIT-122304C1 |  | 1 | CRI. |  |  | SP77H1AB17 | TR_PRESSAO
P | 024305.PSMM.INSTRU.INSPRE.PIC2 | PIT-1223-04C2 - MB-122304C (LIP) | PM_INDPRE |  |  | Transmissor Pressão |  | PIT-1223-04C2 |  | 1 | CRI. |  |  | SP77H1AB17 | TR_PRESSAO
P | 024305.PSMM.INSTRU.INSPRE.PIT2 | PIT-1510202 - Transm Pressão VASP | PM_TRSPRE |  |  | Transmissor Pressão |  | PIT-1510202 |  | 1 | CRI. |  |  | SP77H1AB17 | TR_PRESSAO
P | 024305.PSMM.INSTRU.INSPRE.PIT4 | PIT-8410304 - Tr Pressão HV301 (CHOKE) | PM_TRSPRE |  |  | Transmissor Pressão |  | PIT-8410304 |  | 1 | CRI. |  |  | SP77H1AB17 | TR_PRESSAO
R | 024305.PSMM.INSTRU.INSPRE.PT02 | PT-122302 - VASPS / Alim. 24Vcc | PM_TRSPRE | [6 empty] | 1 | CRI. |  |  | SP77H1AB17 | TR_PRESSAO
P | 024305.PSMM.INSTRU.INSPRE.PT07 | PIT-1223307 - Transm Pressão POÇO 2 | PM_TRSPRE |  |  | Transmissor Pressão |  | PIT-1223307 |  | 1 | CRI. |  |  | SP77H1AB17 | TR_PRESSAO
P | 024305.PSMM.INSTRU.INSPRE.PT13 | PIT-8410313 - MB-1223-07 (SUNDYNE) | PM_TRSPRE |  |  | Transmissor Pressão |  | PIT-8410313 |  | 1 | CRI. |  |  | SP77H1AB17 | TR_PRESSAO
P | 024305.PSMM.INSTRU.INSPRE.PT14 | PIT-8410314 - Transm Pressão V-122303 | PM_TRSPRE |  |  | Transmissor Pressão |  | PIT-8410314 |  | 1 | CRI. |  |  | SP77H1AB17 | TR_PRESSAO
P | 024305.PSMM.INSTRU.INSPRE.PT25 | PIT-8410325 - Transm Pressão SG-122305 | PM_TRSPRE |  |  | Transmissor Pressão |  | PIT-8410325 |  | 1 | CRI. |  |  | SP77H1AB17 | TR_PRESSAO
P | 024305.PSMM.INSTRU.INSPRE.PT26 | PIT-8410326 - LINHA ALTA PRESSÃO ECA | PM_TRSPRE |  |  | Transmissor Pressão |  | PIT-8410326 |  | 1 | CRI. |  |  | SP77H1AB17 | TR_PRESSAO
P | 024305.PSMM.INSTRU.INSPRE.PT27 | PIT-8410327 - Transm Pressão SG-122305 | PM_TRSPRE |  |  | Transmissor Pressão |  | PIT-8410327 |  | 1 | CRI. |  |  | SP77H1AB17 | TR_PRESSAO
P | 024305.PSMM.INSTRU.INSPRE.PT28 | PIT-1223328 - Transm Pressão BOMBA JIGA | PM_TRSPRE |  |  | Transmissor Pressão |  | PIT-1223328 |  | 1 | CRI. |  |  | SP77H1AB17 | TR_PRESSAO
P | 024305.PSMM.INSTRU.INSPRE.PT29 | PIT-1223329 - Transm Pressão BOMBA JIGA | PM_TRSPRE |  |  | Transmissor Pressão |  | PIT-1223329 |  | 1 | CRI. |  |  | SP77H1AB17 | TR_PRESSAO
P | 024305.PSMM.INSTRU.INSPRE.PT5B | PIT-8410325 - Transm Pressão SG-122305 | PM_TRSPRE |  |  | Transmissor Pressão |  | PIT-8410325 |  | 1 | CRI. |  |  | SP77H1AB17 | TR_PRESSAO
P | 024305.PSMM.INSTRU.INSPRE.PV02 | PV-1223202 - Válvula Pressã (CV 26) VASP | PM_CHPPRE |  |  | Chave de Pressão |  | PV-1223202 |  | 1 | CRI. |  |  | SP77H1AB17 | VALV_CONTROLE
P | 024305.PSMM.INSTRU.INSPRE.PV14 | PV-8410314 - Válvula Pressã (CV 12) VASP | PM_CHPPRE |  |  | Chave de Pressão |  | PV-8410314 |  | 1 | CRI. |  |  | SP77H1AB17 | VALV_CONTROLE
P | 024305.PSMM.INSTRU.INSPRE.PV25 | PV-8410325 - LINHA BAIXA PRESSÃO ECA | PM_CHPPRE |  |  | Chave de Pressão |  | PV-8410325 |  | 1 | CRI. |  |  | SP77H1AB17 | VALV_CONTROLE
P | 024305.PSMM.INSTRU.INSPRE.PV26 | PV-8410326 - LINHA ALTA PRESSÃO ECA | PM_CHPPRE |  |  | Chave de Pressão |  | PV-8410326 |  | 1 | CRI. |  |  | SP77H1AB17 | VALV_CONTROLE
P | 024305.PSMM.INSTRU.INSPRE.PV27 | PV-8410327 - Válvula Pressão SG-122305 | PM_CHPPRE |  |  | Chave de Pressão |  | PV-8410327 |  | 1 | CRI. |  |  | SP77H1AB17 | VALV_CONTROLE
P | 024305.PSMM.INSTRU.INSPRE.SD02 | SDV-8410302 - LINHA ALTA PRESSÃO ECA | PM_CHPPRE |  |  | Válvula ShutDown |  | SDV-8410302 |  | 1 | CRI. |  |  | SP77H1AB17 | VALVULA
P | 024305.PSMM.INSTRU.INSPRE.SD03 | SDV-8410303 - LINHA BAIXA PRESSÃO ECA | PM_CHPPRE |  |  | Válvula ShutDown |  | SDV-8410303 |  | 1 | CRI. |  |  | SP77H1AB17 | VALVULA
P | 024305.PSMM.INSTRU.INSPRE.SD05 | SDV-8410305 - Válv Bloqueio V-122303 | PM_CHPPRE |  |  | Válvula ShutDown |  | SDV-8410305 |  | 1 | CRI. |  |  | SP77H1AB17 | VALVULA
P | 024305.PSMM.INSTRU.INSTEM | Instrumentos de Temperatura | [7 empty] | 1 | CRI. |  |  | SP77H1AB17
P | 024305.PSMM.INSTRU.INSTEM.T04C | TIT-122304C - MB-122304C (LIP) | PM_TRSTMP |  |  | Transm Temperatura |  | TIT-122304C |  | 1 | CRI. |  |  | SP77H1AB17 | TR_TEMPERATURA
P | 024305.PSMM.INSTRU.INSTEM.T301 | TT-1223301 - Temp. Cabeça do Poço 2 | PM_TRSTMP |  |  | Transmissor de Tempe |  | TT-1223301 |  | 1 | CRI. |  |  | SP77H1AB17 | TR_TEMPERATURA
P | 024305.PSMM.INSTRU.INSTEM.T302 | TT-1223302 - Temp. cabeça Poço 1 | PM_TRSTMP |  |  | Transmissor de Tempe |  | TT-1223302 |  | 1 | CRI. |  |  | SP77H1AB17 | TR_TEMPERATURA
P | 024305.PSMM.INSTRU.INSTEM.T303 | TT-1223303 - Temp. Saída Poço 2 | PM_TRSTMP |  |  | Transmissor de Tempe |  | TT-1223303 |  | 1 | CRI. |  |  | SP77H1AB17 | TR_TEMPERATURA
P | 024305.PSMM.INSTRU.INSTEM.T304 | TT-1223304 - Temp. Saída do Poço 1/2 | PM_TRSTMP |  |  | Transmissor de Tempe |  | TT-1223304 |  | 1 | CRI. |  |  | SP77H1AB17 | TR_TEMPERATURA
P | 024305.PSMM.INSTRU.INSTEM.T305 | TT-1223305 - Linha Gás ECA baixa | PM_TRSTMP |  |  | Transmissor de Tempe |  | TT-1223305 |  | 1 | CRI. |  |  | SP77H1AB17 | TR_TEMPERATURA
P | 024305.PSMM.INSTRU.INSTEM.T306 | TT-1223306 - Linha Gás ECA alta | PM_TRSTMP |  |  | Transmissor de Tempe |  | TT-1223306 |  | 1 | CRI. |  |  | SP77H1AB17 | TR_TEMPERATURA
P | 024305.PSMM.INSTRU.INSTEM.T307 | TT-1223307 - Saída do V-122303 | PM_TRSTMP |  |  | Transmissor de Tempe |  | TT-1223307 |  | 1 | CRI. |  |  | SP77H1AB17 | TR_TEMPERATURA
P | 024305.PSMM.INSTRU.INSTEM.T308 | TT-1223308 - Temp. Interestágio S-BCSS | PM_TRSTMP |  |  | Transmissor de Tempe |  | TT-1223308 |  | 1 | CRI. |  |  | SP77H1AB17 | TR_TEMPERATURA
P | 024305.PSMM.INSTRU.INSTEM.T309 | TT-1223309 - Saída S-BCSS | PM_TRSTMP |  |  | Transmissor de Tempe |  | TT-1223309 |  | 1 | CRI. |  |  | SP77H1AB17 | TR_TEMPERATURA
P | 024305.PSMM.INSTRU.INSTEM.T310 | TT-1223310 - Temp. 2º estágio S-BCSS | PM_TRSTMP |  |  | Transmissor de Tempe |  | TT-1223310 |  | 1 | CRI. |  |  | SP77H1AB17 | TR_TEMPERATURA
P | 024305.PSMM.INSTRU.INSTEM.T311 | TT-1223311 - Temp. 1º estágio S-BCSS | PM_TRSTMP |  |  | Transmissor de Tempe |  | TT-1223311 |  | 1 | CRI. |  |  | SP77H1AB17 | TR_TEMPERATURA
P | 024305.PSMM.INSTRU.INSTEM.TT02 | TIT-1223302 - Transmissor de temperatura | PM_TRSTMP |  |  | Transm Temperatura |  | TIT-1223302 |  | 1 | CRI. |  |  | SP77H1AB17 | TR_TEMPERATURA
P | 024305.PSMM.INSTRU.INSTEM.TT03 | TIT-1223303 - Transmissor de temperatura | PM_TRSTMP |  |  | Transm Temperatura |  | TIT-1223303 |  | 1 | CRI. |  |  | SP77H1AB17 | TR_TEMPERATURA
P | 024305.PSMM.INSTRU.INSTEM.TT04 | TIT-8410304 - Transmissor de temperatura | PM_TRSTMP |  |  | Transm Temperatura |  | TIT-8410304 |  | 1 | CRI. |  |  | SP77H1AB17 | TR_TEMPERATURA
P | 024305.PSMM.INSTRU.INSTEM.TT05 | TIT-8410305 - Transmissor de temperatura | PM_TRSTMP |  |  | Transm Temperatura |  | TIT-8410305 |  | 1 | CRI. |  |  | SP77H1AB17 | TR_TEMPERATURA
P | 024305.PSMM.INSTRU.INSTEM.TT06 | TIT-8410306 - Transmissor de temperatura | PM_TRSTMP |  |  | Transm Temperatura |  | TIT-8410306 |  | 1 | CRI. |  |  | SP77H1AB17 | TR_TEMPERATURA
P | 024305.PSMM.INSTRU.INSTEM.TT07 | TIT-8410307 - Transmissor de temperatura | PM_TRSTMP |  |  | Transm Temperatura |  | TIT-8410307 |  | 1 | CRI. |  |  | SP77H1AB17 | TR_TEMPERATURA
P | 024305.PSMM.INSTRU.INSTEM.TT08 | TIT-1223308 - Transmissor de temperatura | PM_TRSTMP |  |  | Transm Temperatura |  | TIT-1223308 |  | 1 | CRI. |  |  | SP77H1AB17 | TR_TEMPERATURA
P | 024305.PSMM.INSTRU.INSTEM.TT09 | TIT-1223309 - Transmissor de temperatura | PM_TRSTMP |  |  | Transm Temperatura |  | TIT-1223309 |  | 1 | CRI. |  |  | SP77H1AB17 | TR_TEMPERATURA
P | 024305.PSMM.INSTRU.INSVAZ | Instrumentos de Vazão | [7 empty] | 1 | CRI. |  |  | SP77H1AB17
P | 024305.PSMM.INSTRU.INSVAZ.FT01 | FIT-8410301 - Transmissor Vazão V-122303 | PM_TRVAZA |  |  | Transmissor de Vazão |  | FIT-8410301 |  | 1 | CRI. |  |  | SP77H1AB17 | TR_VAZAO
P | 024305.PSMM.INSTRU.INSVAZ.FT02 | FIT-8410302 - LINHA BAIXA PRESSÃO ECA | PM_TRVAZA |  |  | Transmissor de Vazão |  | FIT-8410302 |  | 1 | CRI. |  |  | SP77H1AB17 | TR_VAZAO
P | 024305.PSMM.INSTRU.INSVAZ.FT03 | FIT-8410303 - LINHA ALTA PRESSÃO ECA | PM_TRVAZA |  |  | Transmissor de Vazão |  | FIT-8410303 |  | 1 | CRI. |  |  | SP77H1AB17 | TR_VAZAO
P | 024305.PSMM.INSTRU.INSVAZ.FV02 | FV-8410302 - LINHA BAIXA PRESSÃO ECA | PM_TRVAZA |  |  | Transmissor de Vazão |  | FV-8410302 |  | 1 | CRI. |  |  | SP77H1AB17 | VALV_CONTROLE
P | 024305.PSMM.INSTRU.INSVAZ.FV03 | FV-8410303 - LINHA ALTA PRESSÃO ECA | PM_TRVAZA |  |  | Transmissor de Vazão |  | FV-8410303 |  | 1 | CRI. |  |  | SP77H1AB17 | VALV_CONTROLE
P | 024305.PSMM.INSTRU.INSVAZ.FV04 | FV-8410305 - LINHA BAIXA PRESSÃO ECA | PM_TRVAZA |  |  | Transmissor de Vazão |  | FV-8410305 |  | 1 | CRI. |  |  | SP77H1AB17 | VALV_CONTROLE
P | 024305.PSMM.INSTRU.INSVAZ.FV06 | FV-8410306 - LINHA ALTA PRESSÃO ECA | PM_TRVAZA |  |  | Transmissor de Vazão |  | FV-8410306 |  | 1 | CRI. |  |  | SP77H1AB17 | VALV_CONTROLE
P | 024305.PSMM.INSTRU.VALCTR | Válvulas de Controle | [7 empty] | 1 | CRI. |  |  | SP77H1AB17
P | 024305.PSMM.MB0001 | Moto-Bombas | [7 empty] | 1 | CRI. |  |  | SP77H1AB17
P | 024305.PSMM.MB0001.MB0001 | MB-533702 A - Moto Bomba | [7 empty] | 1 | CRI. |  |  | SP77H1AB17
R | 024305.PSMM.MB0001.MB0001.B02A | B-533702 A - Bomba | PM_BOCENT | [6 empty] | 1 | CRI. |  |  | SP77H1AB17 | BOMBA_HELICOIDAL
R | 024305.PSMM.MB0001.MB0001.M02A | ME-533702 A - Motor Elétrico | PM_MOTEL |  |  |  |  | ME-533702A |  | 1 | CRI. |  |  | SP77H1AB17 | MOTOR_ELETRICO
P | 024305.PSMM.MB0001.MB0002 | MB-122307 A - Moto Bomba | [7 empty] | 1 | CRI. |  |  | SP77H1AB17
R | 024305.PSMM.MB0001.MB0002.B07A | B-12307 A - Bomba Centrífuga | PM_BOCENT | [6 empty] | 1 | CRI. |  |  | SP77H1AB17 | BOMBA_CENTRIFUGA
R | 024305.PSMM.MB0001.MB0002.M07A | ME-122307 A - Motor Elétrico | PM_MOTEL | [6 empty] | 1 | CRI. |  |  | SP77H1AB17 | MOTOR_ELETRICO
P | 024305.PSMM.MB0001.MB0003 | Bomba Triplex | [7 empty] | 1 | CRI. |  |  | SP77H1AB17
P | 024305.PSMM.MB0001.MB0004 | MB-122308 - Bomba Triplex | PM_BOALT | ProMinas |  | Bomba Alternativa |  | MB-122308 |  | 1 | CRI. |  |  | SP77H1AB17 | BOMBA_CENTRIFUGA
P | 024305.PSMM.MB0001.MB0005 | MB-122309 - Bomba Centrifuga | PM_BOCENT |  |  | Bomba Centrífuga |  | MB-122309 |  | 1 | CRI. |  |  | SP77H1AB17 | BOMBA_CENTRIFUGA
T | 024305.PSMM.MECANC | Mecânicos | [7 empty] | 1 | CRI. |  |  | SP77H1AB17
P | 024305.PSMM.TA2001 | Tanques | [7 empty] | 1 | CRI. |  |  | SP77H1AB17
R | 024305.PSMM.TA2001.TA04 | TQ-122304 - Tanque de Armazenamento | PM_TANQUE | [6 empty] | 1 | CRI. |  |  | SP77H1AB17 | TQ_ARMAZENAMENTO
P | 024305.PSMM.TUBULA | Tubulações | [7 empty] | 1 | CRI. |  |  | SP77H1AB17
P | 024305.PSMM.TUBULA.CIPOCO | Tubulações do Circuito Poço | PM_TUBULA | [6 empty] | 5 | CRI. |  |  | SP77H1AB17 | TUBULACAO
P | 024305.PSMM.VALSEG | Válvulas de Segurança | [7 empty] | 1 | CRI. |  |  | SP77H1AB17
P | 024305.PSMM.VALSEG. __PSV.1783 | PSV - 1783 Válvula de Segurança PSV | [5 empty] | PSV-1783 |  | 1 | CRI. |  |  | SP77H1AB17 | VALV_SEGURANCA
A | 024305.PSMM.VALSEG.___PSV.1783 | PSV - 1783 Válvula de Segurança PSV | [5 empty] | PSV-1783 |  | 1 | CRI. |  |  | SP77H1AB17 | VALV_SEGURANCA
P | 024305.PSMM.VALSEG.SV0678 | PSV - 0678 - Válvula de Segurança PSV | [5 empty] | PSV - 0678 |  | 1 | CRI. |  |  | SP77H1AB17 | VALV_SEGURANCA
P | 024305.PSMM.VALSEG.SV0680 | PSV - 0680 - Válvula de Segurança PSV | [5 empty] | PSV - 0680 |  | 1 | CRI. |  |  | SP77H1AB17 | VALV_SEGURANCA
P | 024305.PSMM.VALSEG.SV0759 | PSV - 0759 - Válvula de Segurança PSV | [5 empty] | PSV - 0759 |  | 1 | CRI. |  |  | SP77H1AB17 | VALV_SEGURANCA
P | 024305.PSMM.VALSEG.SV1478 | PRV - 1478 - Válvula de Alívio PRV | [5 empty] | PRV - 1478 |  | 1 | CRI. |  |  | SP77H1AB17 | VALVULA
A | 024305.PSMM.VALSEG.SV1783 | PSV - 1783 Válvula de Segurança PSV | [5 empty] | 024305-SV1783 |  | 1 | CRI. |  |  | SP77H1AB17 | VALV_SEGURANCA
P | 024305.PSMM.VALSEG.SV2593 | PSV - 2593 - Válvula de Segurança PSV | [5 empty] | PSV - 2593 |  | 1 | CRI. |  |  | SP77H1AB17 | VALV_SEGURANCA
P | 024305.PSMM.VALSEG.SV2740 | PSV - 2740 - Válvula de Segurança PSV | [5 empty] | PSV - 2740 |  | 1 | CRI. |  |  | SP77H1AB17 | VALV_SEGURANCA
P | 024305.PSMM.VP3001 | Vaso Acumulador | [7 empty] | 1 | CRI. |  |  | SP77H1AB17
R | 024305.PSMM.VP3001.VP03 | V-122303 - Vaso Acumulador | PM_VPRESS | [6 empty] | 1 | CRI. |  |  | SP77H1AB17 | VASO_PRESS_OUTROS
P | 024305.PSMM.VS3001 | Vasos | [7 empty] | 1 | CRI. |  |  | SP77H1AB17
R | 024305.PSMM.VS3001.VS01 | SG-151001 - Vaso Separador Liq/Gás VASPS | PM_VPRESS | [6 empty] | 1 | CRI. |  |  | SP77H1AB17 | VASO_SEPARADOR
R | 024305.PSMM.VS3001.VS05 | SG-122305 - Vaso Separador Dep.de Gás | PM_VPRESS | [6 empty] | 1 | CRI. |  |  | SP77H1AB17 | VASO_SEPARADOR
M | 024305.UTIL | UTILIDADES | [5 empty] | UTILIDADES |  | 4 | CRI. |  |  | SP77H1AB17
M | 024305.UTIL._FSEE_ | SIST.DISTRIBUIÇÃO DE ENERGIA ELÉTRICA | [5 empty] | SIST.DISTRIBUIÇÃO DE ENERGIA E |  | 4 | CRI. |  |  | SP77H1AB17
M | 024305.UTIL._FSEE_.DB0001 | DUTO DE BARRA | PM_PNLELE |  |  |  |  | CDC |  | 1 | CRI. |  |  | SP77H1AB17 | PAINEL_CDC
M | 024305.UTIL._FSEE_.PNN001 | PAINEIS ELÉTRICOS | [5 empty] | PAINEL |  | 4 | CRI. |  |  | SP77H1AB17
M | 024305.UTIL._FSEE_.PNN002 | CENTRO DE DISTRIBUIÇÃO DE CARGAS (CDC) | PM_PNLELE |  |  |  |  | CDC |  | 1 | CRI. |  |  | SP77H1AB17 | PAINEL_CDC
R | 024305.UTIL._FSEE_.PNN003 | PAINEL DE CORRENTE CONTINUA | PM_PNLELT |  |  |  |  | PAINEL CORRENTE CONTINUA |  | 1 | CRI. |  |  | SP77H1AB17 | PN_DISTRIBUICAO
M | 024305.UTIL._FSEE_.PNN004 | CENTRO DE CONTROLE DE MOTORES (CCM) | PM_PNLELT |  |  |  |  | CCM |  | 1 | CRI. |  |  | SP77H1AB17 | PAINEL_CCM
M | 024305.UTIL._FSEE_.PNN005 | PAINEL DE ILUMINAÇÃO | PM_PNLILU |  |  |  |  | PAINEL |  | 1 | CRI. |  |  | SP77H1AB17 | PN_ILUMINAC_TOMADA
P | 024305.UTIL._FSEE_.PNN006 | PAINEL DA UPS | PM_PNLELT |  |  |  |  | PAINEL |  | 1 | CRI. |  |  | SP77H1AB17
M | 024305.UTIL._FSEE_.PNN007 | PAINEL DO INVERSOR DE FREQUÊNCIA | PM_PNLELT |  |  |  |  | PAINEL |  | 2 | CRI. |  |  | SP77H1AB17
M | 024305.UTIL._FSEE_.PNN008 | PAINEL AR-CONDICIONADO | PM_PNLELT |  |  |  |  | PAINEL |  | 1 | CRI. |  |  | SP77H1AB17
P | 024305.UTIL._FSEE_.RF0001 | RETIFICADORES | PM_RETIFI |  |  |  |  | RETIFICADOR |  | 1 | CRI. |  |  | SP77H1AB17 | RETIFICADOR
M | 024305.UTIL._FSEE_.TRF001 | TRANSFORMADORES | [5 empty] | TRANFORMADORES |  | 1 | CRI. |  |  | SP77H1AB17
L | 024306 | UBSW - Unidade de Teste de Medid. de BSW |  |  |  | UBSW Teste de Mediçã |  |  |  | 1 | CRI. |  |  | SP77H1AB17
L | 024306.PSMG.ELETRC | Elétricos |  |  |  | Elétricos |  | ELÉTRICOS |  | 1 | CRI. |  |  | SP77H1AB17
L | 024306.PSMG.ESTATC | Estáticos |  |  |  | Estáticos |  | ESTÁTICOS |  | 1 | CRI. |  |  | SP77H1AB17
L | 024306.PSMG.INSTRU | Instrumentos |  |  |  | Instrumentos |  | INSTRUMENTOS |  | 1 | CRI. |  |  | SP77H1AB17
L | 024306.PSMG.MECANC | Mecânicos |  |  |  | Mecânicos |  | MECÂNICOS |  | 1 | CRI. |  |  | SP77H1AB17
P | 024306.PSMG.MECANC.MB0004.B001 | B-841001 - Bomba Helicoidal (BCP) | PM_BOCENT | NETZSCH |  | Bomba Helicoidal |  | B-841001 |  | 1 | CRI. |  |  | SP77H1AB17 | BOMBA_HELICOIDAL
L | 024306.PSMG.VALSEG | Válvula de Segurança |  |  |  | Válvula Segurança |  | VÁLVULAS DE SEGURANÇA |  | 1 | CRI. |  |  | SP77H1AB17
P | 024306.PSMM.INSTRU.INSNIV.LI01 | LI-001 - Indicador de Nível | PM_TRNIVE |  |  | Indicador de Nível |  | LI-001 |  | 1 | CRI. |  |  | SP77H1AB17 | TR_NIVEL
P | 024306.PSMM.INSTRU.INSNIV.LI03 | LIT-003 - Transmissor de Nível | PM_TRNIVE |  |  | Transmissor de Nível |  | LIT-003 |  | 1 | CRI. |  |  | SP77H1AB17 | TR_NIVEL
P | 024306.PSMM.INSTRU.INSNIV.LI04 | LIT-8410001 - Transmissor de Nível | PM_TRNIVE |  |  | Transmissor de Nível |  | LIT-8410001 |  | 1 | CRI. |  |  | SP77H1AB17 | TR_NIVEL
P | 024306.PSMM.INSTRU.INSNIV.LI05 | LIT-8410002 - Transmissor de Nível | PM_TRNIVE |  |  | Transmissor de Nível |  | LIT-8410002 |  | 1 | CRI. |  |  | SP77H1AB17 | TR_NIVEL
P | 024306.PSMM.INSTRU.INSPRE.DT00 | PDIT-001 - Transm. Pressão Diferencial | PM_DETGAS |  |  | Transm Press Diferen |  | PDIT-001 |  | 1 | CRI. |  |  | SP77H1AB17 | TR_PRESSAO
P | 024306.PSMM.INSTRU.INSPRE.PI01 | PIT-001 - Transmissor de Pressão | PM_TRSPRE |  |  | Transmissor Pressão |  | PIT-001 |  | 1 | CRI. |  |  | SP77H1AB17 | TR_PRESSAO
P | 024306.PSMM.INSTRU.INSPRE.PI02 | PIT-002 - Transmissor de Pressão | PM_TRSPRE |  |  | Transmissor Pressão |  | PIT-002 |  | 1 | CRI. |  |  | SP77H1AB17 | TR_PRESSAO
P | 024306.PSMM.INSTRU.INSPRE.PI03 | PIT-003 - Transmissor de Pressão | PM_TRSPRE |  |  | Transmissor Pressão |  | PIT-003 |  | 1 | CRI. |  |  | SP77H1AB17 | TR_PRESSAO
P | 024306.PSMM.INSTRU.INSPRE.PV01 | PCV-001 - Válvula de Controle | PM_CHPPRE |  |  | Válvula de Controle |  | PCV-001 |  | 1 | CRI. |  |  | SP77H1AB17 | VALV_CONTROLE
P | 024306.PSMM.INSTRU.INSTEM | Instrumentos de Temperatura | [7 empty] | 1 | CRI. |  |  | SP77H1AB17
P | 024306.PSMM.INSTRU.INSTEM.TI01 | TIT-001 - Transmissor de Temperatura | PM_TRSTMP |  |  | Transm. Temperatura |  | TIT-001 |  | 1 | CRI. |  |  | SP77H1AB17 | TR_TEMPERATURA
P | 024306.PSMM.INSTRU.INSVAS | Instrumentos de Vazão | [7 empty] | 1 | CRI. |  |  | SP77H1AB17
P | 024306.PSMM.INSTRU.INSVAZ | Instrumentos de Vazão | [7 empty] | 1 | CRI. |  |  | SP77H1AB17
P | 024306.PSMM.INSTRU.INSVAZ.FI01 | FIT-001 - Transmissor de vazão | PM_TRVAZA |  |  | Transmissor de Vazão |  | FIT-001 |  | 1 | CRI. |  |  | SP77H1AB17 | TR_VAZAO
P | 024306.PSMM.INSTRU.INSVAZ.FI02 | FIT-002 - Transmissor de Vazão | PM_TRVAZA |  |  | Transmissor de Vazão |  | FIT-002 |  | 1 | CRI. |  |  | SP77H1AB17 | TR_VAZAO
P | 024306.PSMM.INSTRU.INSVAZ.FI03 | FIT-003 - Transmissor de Vazão | PM_TRVAZA |  |  | Transmissor de Vazão |  | FIT-003 |  | 1 | CRI. |  |  | SP77H1AB17 | TR_VAZAO
P | 024306.PSMM.INSTRU.INSVAZ.FI04 | FIT-004 - Transmissor de Vazão | PM_TRVAZA |  |  | Transmissor de Vazão |  | FIT-004 |  | 1 | CRI. |  |  | SP77H1AB17 | TR_VAZAO
P | 024306.PSMM.TUBULA | Tubulações | [7 empty] | 1 | CRI. |  |  | SP77H1AB17
P | 024306.PSMM.TUBULA.00UBSW | Tubulações da UBSW | PM_TUBULA | [6 empty] | 5 | CRI. |  |  | SP77H1AB17 | TUBULACAO
L | 024306.PSMM.VALSEG | Válvulas de Segurança |  |  |  | Válvula Segurança |  | VÁLVULAS DE SEGURANÇA |  | 1 | CRI. |  |  | SP77H1AB17
P | 024306.PSMP.INSTRU.INSNIV | Instrumentos de Nível | [7 empty] | 2 | CRI. |  |  | SP77H1AB17
P | 024306.PSMP.INSTRU.INSPRE | Instrumentos de Pressão | [7 empty] | 1 | CRI. |  |  | SP77H1AB17
P | 024306.PSMP.INSTRU.VALV00 | Válvulas de Controle | [7 empty] | 4 | CRI. |  |  | SP77H1AB17
P | 024306.PSMP.INSTRU.VALV00.XV04 | XV-001 - Válvula On-Off | PM_VAVCTR |  |  | Válvula On-Off |  | XV-001 |  | 1 | CRI. |  |  | SP77H1AB17 | VALV_CONTROLE_XV
P | 024306.PSMP.INSTRU.VALV00.XV05 | XV-002 - Válvula On-Off | PM_VAVCTR |  |  | Válvula On-Off |  | XV-002 |  | 1 | CRI. |  |  | SP77H1AB17 | VALV_CONTROLE_XV
P | 024306.PSMP.INSTRU.VALV00.XV06 | XV-003 - Válvula On-Off | PM_VAVCTR |  |  | Válvula On-Off |  | XV-003 |  | 1 | CRI. |  |  | SP77H1AB17 | VALV_CONTROLE_XV
L | 024306.UTIL | UTILIDADES |  |  |  | Utilidades |  | UTILIDADES |  | 4 | CRI. |  |  | SP77H1AB17
L | 024307 | PPGTL - Planta Piloto de GTL | [7 empty] | 1 | CRI. |  |  | SP77H1AB17
P | 024307.LIXO | LIXO | [7 empty] | 1 | CRI. |  |  | SP77H1AB17
T | 024307.OFST | Sistemas OFF SITE | [7 empty] | 3 | CRI. |  |  | SP77H1AB17
T | 024307.OFST.AGTRA | Sistema de Armaz. e Trat. de Água | [7 empty] | 3 | CRI. |  |  | SP77H1AB17
P | 024307.OFST.AGTRA .MB0000 | Moto Bombas | [7 empty] | 1 | CRI. |  |  | SP77H1AB17
P | 024307.OFST.AGTRA .MB0007 | MB-007 Moto Bomba de Sequestrante | [7 empty] | 1 | CRI. |  |  | SP77H1AB17
R | 024307.OFST.AGTRA .MB0007.B007 | B-007 Bomba de Sequestrante | PM_BOCENT | [6 empty] | 1 | CRI. |  |  | SP77H1AB17 | BOMBA_CENTRIFUGA
P | 024307.OFST.AGTRA .MB0007.M007 | ME-007 Motor da Bomba de Sequestrante | [5 empty] | ME-007 |  | 3 | CRI. |  |  | SP77H1AB17
P | 024307.OFST.AGTRA .MB003A | MB-003-A Moto Bomba de Água Bruta | [7 empty] | 1 | CRI. |  |  | SP77H1AB17
R | 024307.OFST.AGTRA .MB003A.B03A | B-003-A Bomba de Água Bruta | PM_BOCENT | [6 empty] | 1 | CRI. |  |  | SP77H1AB17 | BOMBA_CENTRIFUGA
R | 024307.OFST.AGTRA .MB003A.M03A | ME-003-A Motor da Bomba de Água Bruta | PM_MOTEL |  |  |  |  | ME-003A |  | 1 | CRI. |  |  | SP77H1AB17 | MOTOR_ELETRICO
P | 024307.OFST.AGTRA .MB003B | MB-003-B Moto Bomba de Água Bruta | [7 empty] | 1 | CRI. |  |  | SP77H1AB17
R | 024307.OFST.AGTRA .MB003B.B03B | B-003-B Bomba de Água Bruta | PM_BOCENT | [6 empty] | 1 | CRI. |  |  | SP77H1AB17 | BOMBA_CENTRIFUGA
R | 024307.OFST.AGTRA .MB003B.M03B | ME-003-B Motor da Bomba de Água Bruta | PM_METASS |  |  |  |  | ME-003B |  | 1 | CRI. |  |  | SP77H1AB17 | MOTOR_ELETRICO
P | 024307.OFST.AGTRA .MB004A | MB-004-A Moto Bomba de Água Tratada | [7 empty] | 1 | CRI. |  |  | SP77H1AB17
P | 024307.OFST.AGTRA .MB004A.B04A | B-004-A Bomba de Água Tratada | [7 empty] | 1 | CRI. |  |  | SP77H1AB17
P | 024307.OFST.AGTRA .MB004A.M04A | ME-004-A Motor da Bomba de Água Tratada | [5 empty] | ME-004A |  | 1 | CRI. |  |  | SP77H1AB17
P | 024307.OFST.AGTRA .MB004B | MB-004-B Moto Bomba de Água Tratada | [7 empty] | 1 | CRI. |  |  | SP77H1AB17
P | 024307.OFST.AGTRA .MB004B.B04B | B-004-B Bomba de Água Tratada | [7 empty] | 1 | CRI. |  |  | SP77H1AB17
P | 024307.OFST.AGTRA .MB004B.M04B | ME-004-B Motor da Bomba de Água Tratada | [5 empty] | ME-004B |  | 1 | CRI. |  |  | SP77H1AB17
P | 024307.OFST.AGTRA .PSV000 | Válvulas de Segurança | [7 empty] | 6 | CRI. |  |  | SP77H1AB17 | LOCAL_PM
P | 024307.OFST.AGTRA .PSV000.VS14 | PSV-014 Segurança do V-004 | PM_VAVSEG | [5 empty] | CRITSO | 6 | CRI. |  |  | SP77H1AB17 | VALV_SEGURANCA
P | 024307.OFST.AGTRA .PSV000.VS17 | PSV-017 Segurança do V-004 | PM_VAVSEG | [5 empty] | CRITSO | 6 | CRI. |  |  | SP77H1AB17 | VALV_SEGURANCA
P | 024307.OFST.AGTRA .V00000 | Vasos | [7 empty] | 5 | CRI. |  |  | SP77H1AB17
P | 024307.OFST.AGTRA .V00000.V003 | V-003 Vaso de Água Bruta | [7 empty] | 5 | CRI. |  |  | SP77H1AB17
P | 024307.OFST.AGTRA .V00000.V004 | V-8430004 - VASO DE ÁGUA TRATADA | [7 empty] | 5 | CRI. |  |  | SP77H1AB17
T | 024307.OFST.ARINS | Sistema de Ar Instrumento | [7 empty] | 4 | CRI. |  |  | SP77H1AB17
P | 024307.OFST.ARINS .FT0000 | Filtros | [7 empty] | 1 | CRI. |  |  | SP77H1AB17
P | 024307.OFST.ARINS .FT0000.FT02 | FT-002 Filtro de Ar de Instrumento | [7 empty] | 5 | CRI. |  |  | SP77H1AB17
T | 024307.OFST.DREAG | Sistema de Drenagem de Água Oleosa | [7 empty] | 3 | CRI. |  |  | SP77H1AB17
P | 024307.OFST.DREAG .MB0000 | Moto Bombas | [7 empty] | 1 | CRI. |  |  | SP77H1AB17
P | 024307.OFST.DREAG .MB006A | MB-006A Moto Bomba Drenagem Cx. API | [7 empty] | 1 | CRI. |  |  | SP77H1AB17
P | 024307.OFST.DREAG .MB006A.3189 | PSV - 3189 - Válvula de Segurança PSV | [7 empty] | 1 | CRI. |  |  | SP77H1AB17 | VALV_SEGURANCA
P | 024307.OFST.DREAG .MB006A.B06A | B-006A Bomba Drenagem Cx. API | [7 empty] | 1 | CRI. |  |  | SP77H1AB17 | VALV_SEGURANCA
P | 024307.OFST.DREAG .MB006A.M06A | ME-006A Motor da Bomba Drenagem Cx. API | [5 empty] | ME-006A |  | 1 | CRI. |  |  | SP77H1AB17
P | 024307.OFST.DREAG .MB006B | MB-006B Moto Bomba Drenagem Cx. API | [7 empty] | 1 | CRI. |  |  | SP77H1AB17
P | 024307.OFST.DREAG .MB006B.3190 | PSV - 3190 - Válvula de Segurança PSV | [7 empty] | 1 | CRI. |  |  | SP77H1AB17 | VALV_SEGURANCA
P | 024307.OFST.DREAG .MB006B.B06B | B-006B Bomba Drenagem Cx. API | [7 empty] | 1 | CRI. |  |  | SP77H1AB17 | VALV_SEGURANCA
P | 024307.OFST.DREAG .MB006B.M06B | ME-006B Motor da Bomba Drenagem Cx. API | [5 empty] | ME-006B |  | 1 | CRI. |  |  | SP77H1AB17
P | 024307.OFST.DREAG .PSV000 | Válvulas de Segurança | [7 empty] | 6 | CRI. |  |  | SP77H1AB17 | LOCAL_PM
P | 024307.OFST.DREAG .PSV000.VS09 | PSV-009 Segurança Descarga da B-006A/B | PM_VAVSEG | [5 empty] | CRITSO | 6 | CRI. |  |  | SP77H1AB17 | VALV_SEGURANCA
T | 024307.OFST.INCED | Sistema de Combate à Incêndio | [7 empty] | 6 | CRI. |  |  | SP77H1AB17
T | 024307.OFST.INJQU | Sistema de Armaz. e Inj. de Prod. Quim. | [7 empty] | 2 | CRI. |  |  | SP77H1AB17
T | 024307.OFST.METAN | Sistema de Metanol | [7 empty] | 1 | CRI. |  |  | SP77H1AB17
P | 024307.OFST.METAN .FT0000 | Filtro | [7 empty] | 1 | CRI. |  |  | SP77H1AB17
P | 024307.OFST.METAN .FT0000.FT01 | FT-001 Filtro de Metanol p/ processo | [7 empty] | 1 | CRI. |  |  | SP77H1AB17
P | 024307.OFST.METAN .MB0000 | Moto Bombas | [7 empty] | 1 | CRI. |  |  | SP77H1AB17
P | 024307.OFST.METAN .MB0005 | MB-005 Moto Bomba de Metanol p/ Processo | [7 empty] | 1 | CRI. |  |  | SP77H1AB17
P | 024307.OFST.METAN .MB0005.B005 | B-005 Bomba de Metanol p/ Processo | [7 empty] | 1 | CRI. |  |  | SP77H1AB17
P | 024307.OFST.METAN .MB0005.MB05 | MB-005 Motor Bomba de Metanol p/ Process | [7 empty] | 1 | CRI. |  |  | SP77H1AB17
P | 024307.OFST.METAN .MB008A | MB-008A Moto Bomba Reposição Metanol p/ | [7 empty] | 1 | CRI. |  |  | SP77H1AB17
P | 024307.OFST.METAN .MB008A.B08A | B-008A Bomba Reposição Metanol p/ Vaso | [7 empty] | 1 | CRI. |  |  | SP77H1AB17
P | 024307.OFST.METAN .MB008B | MB-008B Moto Bomba Reposição Metanol p/ | [7 empty] | 1 | CRI. |  |  | SP77H1AB17
P | 024307.OFST.METAN .MB008B.B08B | B-008B Bomba Reposição Metanol p/ Vaso | [7 empty] | 1 | CRI. |  |  | SP77H1AB17
P | 024307.OFST.METAN .MB008B.M08B | MB-008B Motor Bomba Reposição Metanol p/ | [7 empty] | 1 | CRI. |  |  | SP77H1AB17
P | 024307.OFST.METAN .PSV000 | Válvulas de Segurança | [7 empty] | 6 | CRI. |  |  | SP77H1AB17 | LOCAL_PM
P | 024307.OFST.METAN .PSV000.VS06 | PSV-006 Segurança Descarga da B-005 | PM_VAVSEG | [5 empty] | CRITSO | 6 | CRI. |  |  | SP77H1AB17 | VALV_SEGURANCA
P | 024307.OFST.METAN .PSV000.VS15 | PSV-015 Segurança do V-005 | PM_VAVSEG | [5 empty] | CRITSO | 6 | CRI. |  |  | SP77H1AB17 | VALV_SEGURANCA
P | 024307.OFST.METAN .PSV000.VS16 | PSV-016 Segurança do V-005 | PM_VAVSEG | [5 empty] | CRITSO | 6 | CRI. |  |  | SP77H1AB17 | VALV_SEGURANCA
P | 024307.OFST.METAN .V00000 | Vasos | [7 empty] | 5 | CRI. |  |  | SP77H1AB17
P | 024307.OFST.METAN .V00000.V005 | V-8430005 - VASO DE METANOL | [7 empty] | 5 | CRI. |  |  | SP77H1AB17
T | 024307.OFST.RECGA | Sistema de Armaz., Receb. Mistura Gases | [7 empty] | 1 | CRI. |  |  | SP77H1AB17
P | 024307.OFST.RECGA .PSV000 | Válvulas de Segurança | [7 empty] | 6 | CRI. |  |  | SP77H1AB17 | LOCAL_PM
P | 024307.OFST.RECGA .PSV000.VS02 | PSV-002 Segurança do V-001 | PM_VAVSEG | [5 empty] | CRITSO | 6 | CRI. |  |  | SP77H1AB17 | VALV_SEGURANCA
P | 024307.OFST.RECGA .V00000 | Vasos | [7 empty] | 5 | CRI. |  |  | SP77H1AB17
P | 024307.OFST.RECGA .V00000.3038 | PSV - 1786 - Válvula de Segurança PSV | [7 empty] | 1 | CRI. |  |  | SP77H1AB17 | VALV_SEGURANCA
P | 024307.OFST.RECGA .V00000.3041 | PSV - 3041 - Válvula de Segurança PSV | [7 empty] | 1 | CRI. |  |  | SP77H1AB17 | VALV_SEGURANCA
P | 024307.OFST.RECGA .V00000.3042 | PSV - 3042 - Válvula de Segurança PSV | [7 empty] | 1 | CRI. |  |  | SP77H1AB17 | VALV_SEGURANCA
P | 024307.OFST.RECGA .V00000.V001 | V-8430001 - VASO SEPARADOR DE GÁS/LÍQUID | [7 empty] | 5 | CRI. |  |  | SP77H1AB17
T | 024307.ONST | Sistemas ON SITE | [7 empty] | 3 | CRI. |  |  | SP77H1AB17
T | 024307.ONST.ARCOM | Sistema de Ar de Combustão | [7 empty] | 3 | CRI. |  |  | SP77H1AB17
P | 024307.ONST.ARCOM .P00000 | Permutadores | [7 empty] | 1 | CRI. |  |  | SP77H1AB17
P | 024307.ONST.ARCOM .P00000.3088 | PSV - 3088 - Válvula de Segurança PSV | [7 empty] | 1 | CRI. |  |  | SP77H1AB17 | VALV_SEGURANCA
P | 024307.ONST.ARCOM .P00000.P001 | P-5280001 Air Preheater | [7 empty] | 5 | CRI. |  |  | SP77H1AB17 | VALV_SEGURANCA
P | 024307.ONST.ARCOM .P00000.P02A | P-5280002A Stack | [7 empty] | 5 | CRI. |  |  | SP77H1AB17
P | 024307.ONST.ARCOM .P00000.P02B | P-5280002B Air Heater | [7 empty] | 5 | CRI. |  |  | SP77H1AB17
P | 024307.ONST.ARCOM .SP0000 | Sopradores | [7 empty] | 1 | CRI. |  |  | SP77H1AB17
P | 024307.ONST.ARCOM .SP001A | SP-5280001 A Air Blower (Conjunto) | [7 empty] | 1 | CRI. |  |  | SP77H1AB17
P | 024307.ONST.ARCOM .SP001A.3292 | PSV - 3292- Válvula de Segurança PSV | [7 empty] | 1 | CRI. |  |  | SP77H1AB17 | VALV_SEGURANCA
P | 024307.ONST.ARCOM .SP001A.MS1A | M-SP-5280001 A Air Blower (Motor) | [7 empty] | 1 | CRI. |  |  | SP77H1AB17
P | 024307.ONST.ARCOM .SP001A.SP1A | SP-5280001 A Air Blower (Soprador) | [7 empty] | 1 | CRI. |  |  | SP77H1AB17 | VALV_SEGURANCA
P | 024307.ONST.ARCOM .SP001B | SP-5280001 B Air Blower (Conjunto) | [7 empty] | 1 | CRI. |  |  | SP77H1AB17
P | 024307.ONST.ARCOM .SP001B.3293 | PSV - 3293 - Válvula de Segurança PSV | [7 empty] | 1 | CRI. |  |  | SP77H1AB17 | VALV_SEGURANCA
P | 024307.ONST.ARCOM .SP001B.MS1B | M-SP-5280001 B Air Blower (Motor) | [7 empty] | 1 | CRI. |  |  | SP77H1AB17
P | 024307.ONST.ARCOM .SP001B.SP1B | SP-5280001 B Air Blower (Soprador) | [7 empty] | 1 | CRI. |  |  | SP77H1AB17 | VALV_SEGURANCA
P | 024307.ONST.ARCOM .V00000 | Vasos | [7 empty] | 5 | CRI. |  |  | SP77H1AB17
P | 024307.ONST.ARCOM .V00000.V003 | SC-5280003 Air Blower Discharge Vent Sil | [7 empty] | 5 | CRI. |  |  | SP77H1AB17
P | 024307.ONST.ARCOM .V00000.V01A | SC-5280001A Air Blower Suction Silencer | [7 empty] | 1 | CRI. |  |  | SP77H1AB17
P | 024307.ONST.ARCOM .V00000.V01B | SC-5280001B Air Blower Suction Silencer | [7 empty] | 1 | CRI. |  |  | SP77H1AB17
P | 024307.ONST.ARCOM .V00000.V02A | SC-5280002A Air Blower Discharge Silence | [7 empty] | 1 | CRI. |  |  | SP77H1AB17
P | 024307.ONST.ARCOM .V00000.V02B | SC-5280002B Air Blower Discharge Silence | [7 empty] | 1 | CRI. |  |  | SP77H1AB17
T | 024307.ONST.ARINS | Sistema de Ar de Instrumentos | [7 empty] | 4 | CRI. |  |  | SP77H1AB17
P | 024307.ONST.ARINS .FT0000 | Filtros | [7 empty] | 1 | CRI. |  |  | SP77H1AB17
P | 024307.ONST.ARINS .FT0000.3118 | PSV - 3118 - Válvula de Segurança PSV | [7 empty] | 1 | CRI. |  |  | SP77H1AB17 | VALV_SEGURANCA
P | 024307.ONST.ARINS .FT0000.3126 | PSV - 3126 - Válvula de Segurança PSV | [7 empty] | 1 | CRI. |  |  | SP77H1AB17 | VALV_SEGURANCA
P | 024307.ONST.ARINS .FT0000.FT1A | FT-5280001 A Air Filter | [7 empty] | 2 | CRI. |  |  | SP77H1AB17 | VALV_SEGURANCA
P | 024307.ONST.ARINS .FT0000.FT1B | FT-5280001 B Air Filter | [7 empty] | 2 | CRI. |  |  | SP77H1AB17
P | 024307.ONST.ARINS .FT0000.FT41 | FT-5134001 Instrument Air Filter | [7 empty] | 5 | CRI. |  |  | SP77H1AB17 | VALV_SEGURANCA
T | 024307.ONST.COMBU | Sistema de Combustível | [7 empty] | 3 | CRI. |  |  | SP77H1AB17
P | 024307.ONST.COMBU .AQ0000 | Aquecedores | [7 empty] | 1 | CRI. |  |  | SP77H1AB17
P | 024307.ONST.COMBU .AQ0000.3071 | PSV - 3071 - Válvula de Segurança PSV | [7 empty] | 1 | CRI. |  |  | SP77H1AB17 | VALV_SEGURANCA
P | 024307.ONST.COMBU .AQ0000.3084 | PSV - 3084 - Válvula de Segurança PSV | [7 empty] | 1 | CRI. |  |  | SP77H1AB17 | VALV_SEGURANCA
P | 024307.ONST.COMBU .AQ0000.AQ01 | AQ-5133001 Methanol Vapouriser | [7 empty] | 2 | CRI. |  |  | SP77H1AB17 | VALV_SEGURANCA
P | 024307.ONST.COMBU .AQ0000.AQ02 | AQ-5133002 Fuel Gas Heater | [7 empty] | 5 | CRI. |  |  | SP77H1AB17 | VALV_SEGURANCA
P | 024307.ONST.COMBU .FT0000 | Filtro | [7 empty] | 1 | CRI. |  |  | SP77H1AB17
P | 024307.ONST.COMBU .FT0000.FT01 | FT-5133001 Fuel Gas Filter | [7 empty] | 5 | CRI. |  |  | SP77H1AB17
T | 024307.ONST.COMPR | Sistema de Compressão | [7 empty] | 3 | CRI. |  |  | SP77H1AB17
P | 024307.ONST.COMPR .PUC000 | Air Cooler | [7 empty] | 1 | CRI. |  |  | SP77H1AB17
P | 024307.ONST.COMPR .PUC000.PUC1 | P-UC-1230001-01 2nd Stage Suction Cooler | [7 empty] | 5 | CRI. |  |  | SP77H1AB17
P | 024307.ONST.COMPR .UC0000 | Compressor | [7 empty] | 1 | CRI. |  |  | SP77H1AB17
P | 024307.ONST.COMPR .UC0000.3129 | PSV - 3129 - Válvula de Segurança PSV | [7 empty] | 1 | CRI. |  |  | SP77H1AB17 | VALV_SEGURANCA
P | 024307.ONST.COMPR .UC0000.3130 | PSV - 3130 - Válvula de Segurança PSV | [7 empty] | 1 | CRI. |  |  | SP77H1AB17 | VALV_SEGURANCA
P | 024307.ONST.COMPR .UC0000.3131 | PSV - 3131 - Válvula de Segurança PSV | [7 empty] | 1 | CRI. |  |  | SP77H1AB17 | VALV_SEGURANCA
P | 024307.ONST.COMPR .UC0000.3132 | PSV - 3132 - Válvula de Segurança PSV | [7 empty] | 1 | CRI. |  |  | SP77H1AB17 | VALV_SEGURANCA
P | 024307.ONST.COMPR .UC0000.3133 | PSV - 3133 - Válvula de Segurança PSV | [7 empty] | 1 | CRI. |  |  | SP77H1AB17 | VALV_SEGURANCA
P | 024307.ONST.COMPR .UC0000.3134 | PSV - 3134 - Válvula de Segurança PSV | [7 empty] | 1 | CRI. |  |  | SP77H1AB17 | VALV_SEGURANCA
P | 024307.ONST.COMPR .UC0000.3135 | PSV - 3135 - Válvula de Segurança PSV | [7 empty] | 1 | CRI. |  |  | SP77H1AB17 | VALV_SEGURANCA
P | 024307.ONST.COMPR .UC0000.3136 | PSV - 3136 - Válvula de Segurança PSV | [7 empty] | 1 | CRI. |  |  | SP77H1AB17 | VALV_SEGURANCA
P | 024307.ONST.COMPR .UC0000.3165 | PSV - 3165 - Válvula de Segurança PSV | [7 empty] | 1 | CRI. |  |  | SP77H1AB17 | VALV_SEGURANCA
P | 024307.ONST.COMPR .UC0000.3184 | PSV - 3184 - Válvula de Segurança PSV | [7 empty] | 1 | CRI. |  |  | SP77H1AB17 | VALV_SEGURANCA
P | 024307.ONST.COMPR .UC0000.3185 | PSV - 3185 - Válvula de Segurança PSV | [7 empty] | 1 | CRI. |  |  | SP77H1AB17 | VALV_SEGURANCA
P | 024307.ONST.COMPR .UC0000.3615 | PSV - 3615 - Válvula de Segurança PSV | [7 empty] | 1 | CRI. |  |  | SP77H1AB17 | VALV_SEGURANCA
P | 024307.ONST.COMPR .UC0000.3616 | PSV - 3616 - Válvula de Segurança PSV | [7 empty] | 1 | CRI. |  |  | SP77H1AB17 | VALV_SEGURANCA
P | 024307.ONST.COMPR .UC0000.3710 | PSV - 3710 - Válvula de Segurança PSV | [7 empty] | 1 | CRI. |  |  | SP77H1AB17 | VALV_SEGURANCA
P | 024307.ONST.COMPR .UC0000.PSVS | PSVS DO COMPRESSOR UC-1230001 | [7 empty] | 1 | CRI. |  |  | SP77H1AB17 | VALV_SEGURANCA
P | 024307.ONST.COMPR .UC0000.UC01 | UC-1230001 Syngas Compressor Package | [7 empty] | 5 | CRI. |  |  | SP77H1AB17 | VALV_SEGURANCA
P | 024307.ONST.COMPR .VC0000 | Vasos | [7 empty] | 1 | CRI. |  |  | SP77H1AB17
P | 024307.ONST.COMPR .VC0000.3137 | PSV - 3137 - Válvula de Segurança PSV | [7 empty] | 1 | CRI. |  |  | SP77H1AB17 | VALV_SEGURANCA
P | 024307.ONST.COMPR .VC0000.3138 | PSV - 3138 - Válvula de Segurança PSV | [7 empty] | 1 | CRI. |  |  | SP77H1AB17 | VALV_SEGURANCA
P | 024307.ONST.COMPR .VC0000.3139 | PSV - 3139 - Válvula de Segurança PSV | [7 empty] | 1 | CRI. |  |  | SP77H1AB17 | VALV_SEGURANCA
P | 024307.ONST.COMPR .VC0000.VC01 | V-UC-1230001 Vaso do Compressor | [7 empty] | 1 | CRI. |  |  | SP77H1AB17 | VALV_SEGURANCA
P | 024307.ONST.COMPR .VC0000.VC02 | V-UC-1230002 Vaso do Compressor | [7 empty] | 1 | CRI. |  |  | SP77H1AB17
P | 024307.ONST.COMPR .VC0000.VC03 | V-UC-1230003 Vaso do Compressor | [7 empty] | 1 | CRI. |  |  | SP77H1AB17
P | 024307.ONST.COMPR .VC0000.VC04 | V-UC-1230004 Vaso do Compressor | [7 empty] | 1 | CRI. |  |  | SP77H1AB17 | VALV_SEGURANCA
P | 024307.ONST.COMPR .VC0000.VC05 | V-UC-1230005 Vaso do Compressor | [7 empty] | 1 | CRI. |  |  | SP77H1AB17 | VALV_SEGURANCA
T | 024307.ONST.DESCA | Sistema de Descarte | [7 empty] | 1 | CRI. |  |  | SP77H1AB17
P | 024307.ONST.DESCA .FT0000 | Filtro | [7 empty] | 1 | CRI. |  |  | SP77H1AB17
P | 024307.ONST.DESCA .FT0000.3247 | PSV - 3247 - Válvula de Segurança PSV | [7 empty] | 1 | CRI. |  |  | SP77H1AB17 | VALV_SEGURANCA
P | 024307.ONST.DESCA .FT0000.3248 | PSV - 3248 - Válvula de Segurança PSV | [7 empty] | 1 | CRI. |  |  | SP77H1AB17 | VALV_SEGURANCA
P | 024307.ONST.DESCA .FT0000.3251 | PSV - 3251 - Válvula de Segurança PSV | [7 empty] | 1 | CRI. |  |  | SP77H1AB17 | VALV_SEGURANCA
P | 024307.ONST.DESCA .FT0000.FT01 | FT-5121-005 Waste Water Filter | [7 empty] | 5 | CRI. |  |  | SP77H1AB17 | FILTRO_VP
P | 024307.ONST.DESCA .FT0000.FT02 | FT-5121-002 | [7 empty] | 1 | CRI. |  |  | SP77H1AB17 | VALV_SEGURANCA
P | 024307.ONST.DESCA .FT0000.FT04 | FT-5121-004 | [7 empty] | 1 | CRI. |  |  | SP77H1AB17 | VASO_PRESSAO
P | 024307.ONST.DESCA .FT0000.FT3A | FT-5121-003-A | [7 empty] | 1 | CRI. |  |  | SP77H1AB17 | VALV_SEGURANCA
P | 024307.ONST.DESCA .FT0000.FT3B | FT-5121-003-B | [7 empty] | 1 | CRI. |  |  | SP77H1AB17 | VALV_SEGURANCA
P | 024307.ONST.DESCA .MB0000 | Moto bombas | [7 empty] | 1 | CRI. |  |  | SP77H1AB17
P | 024307.ONST.DESCA .MB001A | B-5121001 A Waste Water Pump | [7 empty] | 1 | CRI. |  |  | SP77H1AB17
P | 024307.ONST.DESCA .MB001A.B01A | B-5121001 A Waste Water Pump (Bomba) | [7 empty] | 1 | CRI. |  |  | SP77H1AB17
P | 024307.ONST.DESCA .MB001A.MB1A | ME-5121001A Waste Water Pump (Motor) | [5 empty] | ME-5121001A |  | 1 | CRI. |  |  | SP77H1AB17
P | 024307.ONST.DESCA .MB001B | B-5121001 B Waste Water Pump | [7 empty] | 1 | CRI. |  |  | SP77H1AB17
P | 024307.ONST.DESCA .MB001B.B01B | B-5121001B Waste Water Pump (Bomba) | [5 empty] | B-5121001B |  | 1 | CRI. |  |  | SP77H1AB17
P | 024307.ONST.DESCA .MB001B.MB1B | ME-5210001 B Waste Water Pump (Motor) | [5 empty] | ME-5210001B |  | 1 | CRI. |  |  | SP77H1AB17
P | 024307.ONST.DESCA .MB2001 | B-5412001 Flare KO Drum Pump | [7 empty] | 1 | CRI. |  |  | SP77H1AB17
P | 024307.ONST.DESCA .MB2001.3101 | PSV - 3101 - Válvula de Segurança PSV | [7 empty] | 1 | CRI. |  |  | SP77H1AB17 | VALV_SEGURANCA
P | 024307.ONST.DESCA .MB2001.B001 | B-5412001 Flare KO Drum Pump (Bomba) | [7 empty] | 1 | CRI. |  |  | SP77H1AB17 | VALV_SEGURANCA
P | 024307.ONST.DESCA .MB2001.MB01 | ME-5412001 Flare KO Drum Pump (Motor) | [5 empty] | ME-5412001 |  | 1 | CRI. |  |  | SP77H1AB17
P | 024307.ONST.DESCA .V00000 | Vasos | [7 empty] | 5 | CRI. |  |  | SP77H1AB17
P | 024307.ONST.DESCA .V00000.3250 | PSV - 3250 - Válvula de Segurança PSV | [7 empty] | 1 | CRI. |  |  | SP77H1AB17 | VALV_SEGURANCA
P | 024307.ONST.DESCA .V00000.3252 | PSV - 3252 - Válvula de Segurança PSV | [7 empty] | 1 | CRI. |  |  | SP77H1AB17 | VALV_SEGURANCA
P | 024307.ONST.DESCA .V00000.SPC2 | SPC-5121002 Continuous Blowdown KO Pot | [7 empty] | 5 | CRI. |  |  | SP77H1AB17
P | 024307.ONST.DESCA .V00000.V101 | V-5121-001 Waste Water Degassing Drum | [7 empty] | 5 | CRI. |  |  | SP77H1AB17 | VALV_SEGURANCA
P | 024307.ONST.DESCA .V00000.V102 | V-5121-002 | [7 empty] | 1 | CRI. |  |  | SP77H1AB17 | VASO_PRESSAO
P | 024307.ONST.DESCA .V00000.V103 | V-5121-003 | [7 empty] | 1 | CRI. |  |  | SP77H1AB17 | VALV_SEGURANCA
P | 024307.ONST.DESCA .V00000.V104 | V-5121-004 | [7 empty] | 1 | CRI. |  |  | SP77H1AB17 | VASO_PRESS_OUTROS
P | 024307.ONST.DESCA .V00000.V201 | V-5412001 Flare KO Drum | [7 empty] | 5 | CRI. |  |  | SP77H1AB17
T | 024307.ONST.FISTR | Sistema Fischer Tropsh (FT) | [7 empty] | 3 | CRI. |  |  | SP77H1AB17
P | 024307.ONST.FISTR .AIR000 | Air Coolers | [7 empty] | 1 | CRI. |  |  | SP77H1AB17
P | 024307.ONST.FISTR .AIR000.P007 | P-1230007 Final FT Cooler | [7 empty] | 5 | CRI. |  |  | SP77H1AB17
P | 024307.ONST.FISTR .AIR000.P010 | P-1230010 FT1 Inlet Membrane Cooler | [7 empty] | 5 | CRI. |  |  | SP77H1AB17
P | 024307.ONST.FISTR .P00000 | Permutadores | [7 empty] | 1 | CRI. |  |  | SP77H1AB17
P | 024307.ONST.FISTR .P00000.2594 | PSV - 2594 - Válvula de Segurança PSV | [7 empty] | 1 | CRI. |  |  | SP77H1AB17 | VALV_SEGURANCA
P | 024307.ONST.FISTR .P00000.3075 | PSV - 3075 - Válvula de Segurança PSV | [7 empty] | 1 | CRI. |  |  | SP77H1AB17 | VALV_SEGURANCA
P | 024307.ONST.FISTR .P00000.3078 | PSV - 3078 - Válvula de Segurança PSV | [7 empty] | 1 | CRI. |  |  | SP77H1AB17 | VALV_SEGURANCA
P | 024307.ONST.FISTR .P00000.3091 | PSV - 3091 - Válvula de Segurança PSV | [7 empty] | 1 | CRI. |  |  | SP77H1AB17 | VALV_SEGURANCA
P | 024307.ONST.FISTR .P00000.3093 | PSV - 3093 - Válvula de Segurança PSV | [7 empty] | 1 | CRI. |  |  | SP77H1AB17 | VALV_SEGURANCA
P | 024307.ONST.FISTR .P00000.3094 | PSV - 3094 - Válvula de Segurança PSV | [7 empty] | 1 | CRI. |  |  | SP77H1AB17 | VALV_SEGURANCA
P | 024307.ONST.FISTR .P00000.3096 | PSV - 3096 - Válvula de Segurança PSV | [7 empty] | 1 | CRI. |  |  | SP77H1AB17 | VALV_SEGURANCA
P | 024307.ONST.FISTR .P00000.P003 | P-1230003 1st Stage FT Preheater | [7 empty] | 5 | CRI. |  |  | SP77H1AB17 | VALV_SEGURANCA
P | 024307.ONST.FISTR .P00000.P005 | P-1230005 2nd Stage FT Preheater | [7 empty] | 5 | CRI. |  |  | SP77H1AB17 | VALV_SEGURANCA
P | 024307.ONST.FISTR .P00000.P009 | P-1230009 FT Liquids Cooler | [7 empty] | 5 | CRI. |  |  | SP77H1AB17
P | 024307.ONST.FISTR .R00000 | Reatores | [7 empty] | 1 | CRI. |  |  | SP77H1AB17
P | 024307.ONST.FISTR .R00000.3076 | PSV - 3076 - Válvula de Segurança PSV | [7 empty] | 1 | CRI. |  |  | SP77H1AB17 | VALV_SEGURANCA
P | 024307.ONST.FISTR .R00000.3079 | PSV - 3079 - Válvula de Segurança PSV | [7 empty] | 1 | CRI. |  |  | SP77H1AB17 | VALV_SEGURANCA
P | 024307.ONST.FISTR .R00000.3092 | PSV - 3092 - Válvula de Segurança PSV | [7 empty] | 1 | CRI. |  |  | SP77H1AB17 | VALV_SEGURANCA
P | 024307.ONST.FISTR .R00000.3095 | PSV - 3095 - Válvula de Segurança PSV | [7 empty] | 1 | CRI. |  |  | SP77H1AB17 | VALV_SEGURANCA
P | 024307.ONST.FISTR .R00000.PSV3 | PSVS DO R-1230003 | [7 empty] | 1 | CRI. |  |  | SP77H1AB17 | VALV_SEGURANCA
P | 024307.ONST.FISTR .R00000.PSV4 | PSVS DO R-1230004 | [7 empty] | 1 | CRI. |  |  | SP77H1AB17 | VALV_SEGURANCA
P | 024307.ONST.FISTR .R00000.PSVS | PSVS DO R-1230004 | [7 empty] | 1 | CRI. |  |  | SP77H1AB17 | VALV_SEGURANCA
P | 024307.ONST.FISTR .R00000.R003 | R-1230003 1st Stage FT Reactor | [7 empty] | 5 | CRI. |  |  | SP77H1AB17 | VALV_SEGURANCA
P | 024307.ONST.FISTR .R00000.R004 | R-1230004 2nd Stage FT Reactor | [7 empty] | 5 | CRI. |  |  | SP77H1AB17 | VALV_SEGURANCA
T | 024307.ONST.GSINT | Sistema de Trat. Gás de Síntese | [7 empty] | 5 | CRI. |  |  | SP77H1AB17
P | 024307.ONST.GSINT .AIR000 | Air Coolers | [7 empty] | 1 | CRI. |  |  | SP77H1AB17
P | 024307.ONST.GSINT .AIR000.1745 | PSV - 1745 - Válvula de Segurança PSV | [7 empty] | 1 | CRI. |  |  | SP77H1AB17 | VALV_SEGURANCA
P | 024307.ONST.GSINT .AIR000.P001 | P-1230001 Syngas Cooler | [7 empty] | 5 | CRI. |  |  | SP77H1AB17 | VALV_SEGURANCA
P | 024307.ONST.GSINT .AIR000.P011 | P-1230011 Ammonia Scrubber Inlet Water C | [7 empty] | 5 | CRI. |  |  | SP77H1AB17
P | 024307.ONST.GSINT .AQ0000 | Aquecedor | [7 empty] | 1 | CRI. |  |  | SP77H1AB17
P | 024307.ONST.GSINT .AQ0000.AQ06 | AQ-1230006 Ni Carbonyl Trap Preheater | [7 empty] | 5 | CRI. |  |  | SP77H1AB17
P | 024307.ONST.GSINT .FT0000 | Filtro | [7 empty] | 1 | CRI. |  |  | SP77H1AB17
P | 024307.ONST.GSINT .FT0000.FT04 | FT-1230004 Ni Carbonyl Trap Filter | [7 empty] | 5 | CRI. |  |  | SP77H1AB17
P | 024307.ONST.GSINT .T00000 | Torre | [7 empty] | 1 | CRI. |  |  | SP77H1AB17
P | 024307.ONST.GSINT .T00000.3070 | PSV - 3070 - Válvula de Segurança PSV | [7 empty] | 1 | CRI. |  |  | SP77H1AB17 | VALV_SEGURANCA
P | 024307.ONST.GSINT .T00000.T002 | T-1230002 Ammonia Scrubber | [7 empty] | 1 | CRI. |  |  | SP77H1AB17 | VALV_SEGURANCA
P | 024307.ONST.GSINT .V00000 | Vaso | [7 empty] | 5 | CRI. |  |  | SP77H1AB17
P | 024307.ONST.GSINT .V00000.3038 | PSV - 3038 - Válvula de Segurança PSV | [7 empty] | 1 | CRI. |  |  | SP77H1AB17 | VALV_SEGURANCA
P | 024307.ONST.GSINT .V00000.3041 | PSV - 3041 - Válvula de Segurança PSV | [7 empty] | 1 | CRI. |  |  | SP77H1AB17 | VALV_SEGURANCA
P | 024307.ONST.GSINT .V00000.3042 | PSV - 3042 - Válvula de Segurança PSV | [7 empty] | 1 | CRI. |  |  | SP77H1AB17 | VALV_SEGURANCA
P | 024307.ONST.GSINT .V00000.3074 | PSV - 3074 - Válvula de Segurança PSV | [7 empty] | 1 | CRI. |  |  | SP77H1AB17 | VALV_SEGURANCA
P | 024307.ONST.GSINT .V00000.3077 | PSV - 3077 - Válvula de Segurança PSV | [7 empty] | 1 | CRI. |  |  | SP77H1AB17 | VALV_SEGURANCA
P | 024307.ONST.GSINT .V00000.3080 | PSV - 3080 - Válvula de Segurança PSV | [7 empty] | 1 | CRI. |  |  | SP77H1AB17 | VALV_SEGURANCA
P | 024307.ONST.GSINT .V00000.3081 | PSV - 3081 - Válvula de Segurança PSV | [7 empty] | 1 | CRI. |  |  | SP77H1AB17 | VALV_SEGURANCA
P | 024307.ONST.GSINT .V00000.3085 | PSV - 3085 - Válvula de Segurança PSV | [7 empty] | 1 | CRI. |  |  | SP77H1AB17 | VALV_SEGURANCA
P | 024307.ONST.GSINT .V00000.3097 | PSV - 3097 - Válvula de Segurança PSV | [7 empty] | 1 | CRI. |  |  | SP77H1AB17 | VALV_SEGURANCA
P | 024307.ONST.GSINT .V00000.3098 | PSV - 3098 - Válvula de Segurança PSV | [7 empty] | 1 | CRI. |  |  | SP77H1AB17 | VALV_SEGURANCA
P | 024307.ONST.GSINT .V00000.3250 | PSV - 3250 - Válvula de Segurança PSV | [7 empty] | 1 | CRI. |  |  | SP77H1AB17 | VALV_SEGURANCA
P | 024307.ONST.GSINT .V00000.3252 | PSV - 3252 - Válvula de Segurança PSV | [7 empty] | 1 | CRI. |  |  | SP77H1AB17 | VALV_SEGURANCA
P | 024307.ONST.GSINT .V00000.V002 | V-1230002 Ni Carbonyl Trap | [7 empty] | 5 | CRI. |  |  | SP77H1AB17 | VALV_SEGURANCA
T | 024307.ONST.PRERF | Sistema de Pré Reforma | [7 empty] | 5 | CRI. |  |  | SP77H1AB17
P | 024307.ONST.PRERF .AQ0000 | Aquecedores | [7 empty] | 1 | CRI. |  |  | SP77H1AB17
P | 024307.ONST.PRERF .AQ0000.3069 | PSV - 3069 - Válvula de Segurança PSV | [7 empty] | 1 | CRI. |  |  | SP77H1AB17 | VALV_SEGURANCA
P | 024307.ONST.PRERF .AQ0000.AQ2A | AQ-1230002A Pre-Reformer Preheater | [7 empty] | 5 | CRI. |  |  | SP77H1AB17 | VALV_SEGURANCA
P | 024307.ONST.PRERF .AQ0000.AQ2B | AQ-1230002B Retentate Recycle Heater | [7 empty] | 5 | CRI. |  |  | SP77H1AB17
P | 024307.ONST.PRERF .R00000 | Reator | [7 empty] | 1 | CRI. |  |  | SP77H1AB17
P | 024307.ONST.PRERF .R00000.R001 | R-1230001 Pre-Reformer | [7 empty] | 5 | CRI. |  |  | SP77H1AB17
T | 024307.ONST.PRSUB | Sistema de Separ. e Produtos e Sub Prod. | [7 empty] | 3 | CRI. |  |  | SP77H1AB17
P | 024307.ONST.PRSUB .AQ0000 | Aquecedores | [7 empty] | 1 | CRI. |  |  | SP77H1AB17
P | 024307.ONST.PRSUB .AQ0000.3083 | PSV - 3083 - Válvula de Segurança PSV | [7 empty] | 1 | CRI. |  |  | SP77H1AB17 | VALV_SEGURANCA
P | 024307.ONST.PRSUB .AQ0000.3087 | PSV - 3087 - Válvula de Segurança PSV | [7 empty] | 1 | CRI. |  |  | SP77H1AB17 | VALV_SEGURANCA
P | 024307.ONST.PRSUB .AQ0000.AQ04 | AQ-1230004 FT Tail Gas Memb. Preheater | [7 empty] | 3 | CRI. |  |  | SP77H1AB17 | VALV_SEGURANCA
P | 024307.ONST.PRSUB .AQ0000.AQ07 | AQ-1230007 FT Inlet Gas Memb. Preheater | [7 empty] | 3 | CRI. |  |  | SP77H1AB17 | VALV_SEGURANCA
P | 024307.ONST.PRSUB .FT0000 | Filtro | [7 empty] | 1 | CRI. |  |  | SP77H1AB17
P | 024307.ONST.PRSUB .FT0000.FT02 | FT-1230002 Product Filter | [7 empty] | 5 | CRI. |  |  | SP77H1AB17
P | 024307.ONST.PRSUB .MB0000 | Moto Bombas | [7 empty] | 1 | CRI. |  |  | SP77H1AB17
P | 024307.ONST.PRSUB .MB002A | B-1230002 A Product Transfer Pump (conj. | [7 empty] | 1 | CRI. |  |  | SP77H1AB17
P | 024307.ONST.PRSUB .MB002A.3140 | PSV - 3140 - Válvula de Segurança PSV | [7 empty] | 1 | CRI. |  |  | SP77H1AB17 | VALV_SEGURANCA
P | 024307.ONST.PRSUB .MB002A.B02A | B-1230002 A Product Transfer Pump (Bomba | [7 empty] | 1 | CRI. |  |  | SP77H1AB17 | VALV_SEGURANCA
P | 024307.ONST.PRSUB .MB002A.MB2A | ME-1230002 A Product Transfer Pump (Moto | [5 empty] | ME-1230002A |  | 1 | CRI. |  |  | SP77H1AB17
P | 024307.ONST.PRSUB .MB002B | B-1230002 B Product Transfer Pump (conj. | [7 empty] | 1 | CRI. |  |  | SP77H1AB17
P | 024307.ONST.PRSUB .MB002B.3141 | PSV - 3141 - Válvula de Segurança PSV | [7 empty] | 1 | CRI. |  |  | SP77H1AB17 | VALV_SEGURANCA
P | 024307.ONST.PRSUB .MB002B.B02B | B-1230002 B Product Transfer Pump (Bomba | [7 empty] | 1 | CRI. |  |  | SP77H1AB17 | VALV_SEGURANCA
P | 024307.ONST.PRSUB .MB002B.MB2B | ME-1230002 B Product Transfer Pump (Moto | [5 empty] | ME-1230002B |  | 1 | CRI. |  |  | SP77H1AB17
P | 024307.ONST.PRSUB .P00000 | Permutadores | [7 empty] | 1 | CRI. |  |  | SP77H1AB17
P | 024307.ONST.PRSUB .P00000.P004 | P-1230004 1st Stage FT Cooler | [7 empty] | 5 | CRI. |  |  | SP77H1AB17
P | 024307.ONST.PRSUB .P00000.P006 | P-1230006 2nd Stage FT Cooler | [7 empty] | 5 | CRI. |  |  | SP77H1AB17
P | 024307.ONST.PRSUB .UT0000 | Unidades de Membrana | [7 empty] | 1 | CRI. |  |  | SP77H1AB17
P | 024307.ONST.PRSUB .UT0000.3082 | PSV - 3082 - Válvula de Segurança PSV | [7 empty] | 1 | CRI. |  |  | SP77H1AB17 | VALV_SEGURANCA
P | 024307.ONST.PRSUB .UT0000.3086 | PSV - 3086 - Válvula de Segurança PSV | [7 empty] | 1 | CRI. |  |  | SP77H1AB17 | VALV_SEGURANCA
P | 024307.ONST.PRSUB .UT0000.UT01 | UT-1230001A FT Tail Gas Memb. Package | [7 empty] | 1 | CRI. |  |  | SP77H1AB17 | VALV_SEGURANCA
P | 024307.ONST.PRSUB .UT0000.UT02 | UT-1230001B FT Tail Gas Memb. Package | [7 empty] | 1 | CRI. |  |  | SP77H1AB17 | VALV_SEGURANCA
P | 024307.ONST.PRSUB .UT0000.UT03 | UT-1230002A FT1 Inlet Memb. Pack | [7 empty] | 1 | CRI. |  |  | SP77H1AB17
P | 024307.ONST.PRSUB .UT0000.UT04 | UT-1230002B FT1 Inlet Memb. Pack | [7 empty] | 1 | CRI. |  |  | SP77H1AB17
P | 024307.ONST.PRSUB .UT0000.UT05 | UT-1230002C FT1 Inlet Memb. Pack | [7 empty] | 1 | CRI. |  |  | SP77H1AB17
P | 024307.ONST.PRSUB .UT0000.UT06 | UT-1230002D FT1 Inlet Memb. Pack | [7 empty] | 1 | CRI. |  |  | SP77H1AB17 | VASO_PRESSAO
P | 024307.ONST.PRSUB .UT0000.UT07 | UT-1230002E FT1 Inlet Memb. Pack | [7 empty] | 1 | CRI. |  |  | SP77H1AB17
P | 024307.ONST.PRSUB .V00000 | Vasos | [7 empty] | 5 | CRI. |  |  | SP77H1AB17
P | 024307.ONST.PRSUB .V00000.3077 | PSV - 3077- Vvula de Segurança PSV | [7 empty] | 1 | CRI. |  |  | SP77H1AB17 | VALV_SEGURANCA
P | 024307.ONST.PRSUB .V00000.3081 | PSV - 3081 - Válvula de Segurança PSV | [7 empty] | 1 | CRI. |  |  | SP77H1AB17 | VALV_SEGURANCA
P | 024307.ONST.PRSUB .V00000.3085 | PSV - 3085 - Válvula de Segurança PSV | [7 empty] | 1 | CRI. |  |  | SP77H1AB17 | VALV_SEGURANCA
P | 024307.ONST.PRSUB .V00000.V004 | V-1230004 1st Stage FT Separator | [7 empty] | 5 | CRI. |  |  | SP77H1AB17 | VALV_SEGURANCA
P | 024307.ONST.PRSUB .V00000.V005 | V-1230005 2nd Stage FT Separator | [7 empty] | 5 | CRI. |  |  | SP77H1AB17 | VALV_SEGURANCA
P | 024307.ONST.PRSUB .V00000.V007 | V-1230007 Final FT Separator | [7 empty] | 5 | CRI. |  |  | SP77H1AB17 | VALV_SEGURANCA
P | 024307.ONST.PRSUB .V00000.V009 | V-1230009 Product Flash Drum | [7 empty] | 5 | CRI. |  |  | SP77H1AB17
P | 024307.ONST.PRSUB .V00000.V011 | V-1230011 FT1 Inlet Membrane Separator | [7 empty] | 5 | CRI. |  |  | SP77H1AB17 | VALV_SEGURANCA
T | 024307.ONST.PRTRA | Sistema de Pré Tratamento | [7 empty] | 5 | CRI. |  |  | SP77H1AB17
P | 024307.ONST.PRTRA .AIR000 | Air Cooler | [7 empty] | 1 | CRI. |  |  | SP77H1AB17
P | 024307.ONST.PRTRA .AIR000.3066 | PSV - 3066 - Válvula de Segurança PSV | [7 empty] | 1 | CRI. |  |  | SP77H1AB17 | VALV_SEGURANCA
P | 024307.ONST.PRTRA .AIR000.P002 | P-1230002 Feed Gas Cooler | [7 empty] | 5 | CRI. |  |  | SP77H1AB17 | VALV_SEGURANCA
P | 024307.ONST.PRTRA .AQ0000 | Aquecedores | [7 empty] | 1 | CRI. |  |  | SP77H1AB17
P | 024307.ONST.PRTRA .AQ0000.3067 | PSV - 3067- Válvula de Segurança PSV | [7 empty] | 1 | CRI. |  |  | SP77H1AB17 | VALV_SEGURANCA
P | 024307.ONST.PRTRA .AQ0000.3068 | PSV - 3068 - Válvula de Segurança PSV | [7 empty] | 1 | CRI. |  |  | SP77H1AB17 | VALV_SEGURANCA
P | 024307.ONST.PRTRA .AQ0000.3294 | PSV - 3294 - Válvula de Segurança PSV | [7 empty] | 1 | CRI. |  |  | SP77H1AB17 | VALV_SEGURANCA
P | 024307.ONST.PRTRA .AQ0000.AQ01 | AQ-1230001 Mercury Removal Bed Preheater | [7 empty] | 5 | CRI. |  |  | SP77H1AB17 | VALV_SEGURANCA
P | 024307.ONST.PRTRA .AQ0000.AQ05 | AQ-1230005 Sulphur Removal Bed Preheater | [7 empty] | 5 | CRI. |  |  | SP77H1AB17 | VALV_SEGURANCA
P | 024307.ONST.PRTRA .V00000 | Vasos | [7 empty] | 5 | CRI. |  |  | SP77H1AB17
P | 024307.ONST.PRTRA .V00000.V001 | V-1230001 Mercury Removal Bed | [7 empty] | 5 | CRI. |  |  | SP77H1AB17
P | 024307.ONST.PRTRA .V00000.V003 | V-1230003 Sulphur Removal Bed | [7 empty] | 5 | CRI. |  |  | SP77H1AB17
P | 024307.ONST.PRTRA .V00000.V010 | V-1230010 Feed Gas Filter Coalescer | [7 empty] | 5 | CRI. |  |  | SP77H1AB17
T | 024307.ONST.RFVAP | Sistema de Reforma a Vapor | [7 empty] | 5 | CRI. |  |  | SP77H1AB17
P | 024307.ONST.RFVAP .AQ0000 | Aquecedores | [7 empty] | 1 | CRI. |  |  | SP77H1AB17
P | 024307.ONST.RFVAP .AQ0000.AQ3A | AQ-1230003A Reformer Preheater | [7 empty] | 5 | CRI. |  |  | SP77H1AB17
P | 024307.ONST.RFVAP .AQ0000.AQ3B | AQ-1230003B Reformer Preheater | [7 empty] | 5 | CRI. |  |  | SP77H1AB17
P | 024307.ONST.RFVAP .R00000 | Reatores | [7 empty] | 1 | CRI. |  |  | SP77H1AB17
P | 024307.ONST.RFVAP .R00000.R02A | R-1230002A Reformer | [7 empty] | 5 | CRI. |  |  | SP77H1AB17
P | 024307.ONST.RFVAP .R00000.R02B | R-1230002B Reformer | [7 empty] | 5 | CRI. |  |  | SP77H1AB17
T | 024307.ONST.STROR | Sistema ROR | [7 empty] | 1 | CRI. |  |  | SP77H1AB17
P | 024307.ONST.STROR .AQ0000 | Aquecedores | [7 empty] | 1 | CRI. |  |  | SP77H1AB17
P | 024307.ONST.STROR .AQ0000.AQ2C | AQ-1230002C ROR Steam Heater | [7 empty] | 5 | CRI. |  |  | SP77H1AB17
P | 024307.ONST.STROR .AQ0000.AQ3C | AQ-1230003C ROR Gas Heater | [7 empty] | 1 | CRI. |  |  | SP77H1AB17
T | 024307.ONST.VAPOR | Sistema de Vapor | [7 empty] | 5 | CRI. |  |  | SP77H1AB17
P | 024307.ONST.VAPOR .AIR000 | Air Coolers | [7 empty] | 1 | CRI. |  |  | SP77H1AB17
P | 024307.ONST.VAPOR .AIRP01 | P-5131001 Coolant Trim Cooler (Conjunto) | [7 empty] | 1 | CRI. |  |  | SP77H1AB17
P | 024307.ONST.VAPOR .AIRP01.3099 | PSV - 3099 - Válvula de Segurança PSV | [7 empty] | 1 | CRI. |  |  | SP77H1AB17 | VALV_SEGURANCA
P | 024307.ONST.VAPOR .AIRP01.3100 | PSV - 3100 - Válvula de Segurança PSV | [7 empty] | 1 | CRI. |  |  | SP77H1AB17 | VALV_SEGURANCA
P | 024307.ONST.VAPOR .AIRP01.M001 | M-P-5131001 Coolant Trim Cooler (Motor) | [7 empty] | 1 | CRI. |  |  | SP77H1AB17
P | 024307.ONST.VAPOR .AIRP01.P001 | P-5131001 Coolant Trim Cooler (Cooler) | [7 empty] | 5 | CRI. |  |  | SP77H1AB17 | VALV_SEGURANCA
P | 024307.ONST.VAPOR .AIRP02 | P-5131002 Excess Steam Condenser (Conj.) | [7 empty] | 1 | CRI. |  |  | SP77H1AB17
P | 024307.ONST.VAPOR .AIRP02.3099 | PSV - 3099 - Válvula de Segurança PSV | [7 empty] | 1 | CRI. |  |  | SP77H1AB17 | VALV_SEGURANCA
P | 024307.ONST.VAPOR .AIRP02.M002 | M-P-5131002 Excess Steam Condenser (Moto | [7 empty] | 1 | CRI. |  |  | SP77H1AB17
P | 024307.ONST.VAPOR .AIRP02.P002 | P-5131002 Excess Steam Condenser (Cooler | [7 empty] | 5 | CRI. |  |  | SP77H1AB17 | VALV_SEGURANCA
P | 024307.ONST.VAPOR .GV0000 | Geradores de Vapor/Caldeiras | [7 empty] | 5 | CRI. |  |  | SP77H1AB17
P | 024307.ONST.VAPOR .GV0000.3128 | PSV - 3128 - Válvula de Segurança PSV | [7 empty] | 1 | CRI. |  |  | SP77H1AB17 | VALV_SEGURANCA
P | 024307.ONST.VAPOR .GV0000.3546 | PSV - 3546 - Válvula de Segurança PSV | [7 empty] | 1 | CRI. |  |  | SP77H1AB17 | VALV_SEGURANCA
P | 024307.ONST.VAPOR .GV0000.3547 | PSV - 3547 - Válvula de Segurança PSV | [7 empty] | 1 | CRI. |  |  | SP77H1AB17 | VALV_SEGURANCA
P | 024307.ONST.VAPOR .GV0000.GV01 | GV-5131001 Process Steam Generator | [7 empty] | 5 | CRI. |  |  | SP77H1AB17 | VALV_SEGURANCA
P | 024307.ONST.VAPOR .GV0000.GV02 | GVC-5131002 Start-up Boiler Package | [7 empty] | 5 | CRI. |  |  | SP77H1AB17 | VALV_SEGURANCA
P | 024307.ONST.VAPOR .MB0000 | Moto Bombas | [7 empty] | 1 | CRI. |  |  | SP77H1AB17
P | 024307.ONST.VAPOR .MB002A | MB-5131002 A BW Circulation Pump | [7 empty] | 1 | CRI. |  |  | SP77H1AB17
P | 024307.ONST.VAPOR .MB002A.B02A | B-5131002 A BW Circulation Pump (Bomba) | [7 empty] | 1 | CRI. |  |  | SP77H1AB17
P | 024307.ONST.VAPOR .MB002A.MB2A | ME-5131002 A BW Circulation Pump (Motor) | [5 empty] | ME-5131002A |  | 1 | CRI. |  |  | SP77H1AB17
P | 024307.ONST.VAPOR .MB002B | MB-5131002 B BW Circulation Pump | [7 empty] | 1 | CRI. |  |  | SP77H1AB17
P | 024307.ONST.VAPOR .MB002B.B02B | B-5131002 B BW Circulation Pump (Bomba) | [7 empty] | 1 | CRI. |  |  | SP77H1AB17
P | 024307.ONST.VAPOR .MB002B.MB2B | ME-5131002 B BW Circulation Pump (Motor) | [5 empty] | ME-5131002B |  | 1 | CRI. |  |  | SP77H1AB17
P | 024307.ONST.VAPOR .MB003A | MB-5115003 A BFW Make-up Pump | [7 empty] | 1 | CRI. |  |  | SP77H1AB17
P | 024307.ONST.VAPOR .MB003A.B03A | B-5115003A BFW Make-up Pump (Bomba) | [7 empty] | 1 | CRI. |  |  | SP77H1AB17
P | 024307.ONST.VAPOR .MB003A.MB3A | ME-5115003A BFW Make-up Pump (Motor) | [5 empty] | ME-5115003A |  | 1 | CRI. |  |  | SP77H1AB17
P | 024307.ONST.VAPOR .MB003B | MB-5115003 B BFW Make-up Pump | [7 empty] | 1 | CRI. |  |  | SP77H1AB17
P | 024307.ONST.VAPOR .MB003B.B03B | B-5115003B BFW Make-up Pump (Bomba) | [7 empty] | 1 | CRI. |  |  | SP77H1AB17
P | 024307.ONST.VAPOR .MB003B.MB3B | ME-5115003B BFW Make-up Pump (Motor) | [5 empty] | ME-5115003B |  | 1 | CRI. |  |  | SP77H1AB17
P | 024307.ONST.VAPOR .V00000 | Vasos | [7 empty] | 6 | CRI. |  |  | SP77H1AB17 | LOCAL_PM
P | 024307.ONST.VAPOR .V00000.3097 | PSV - 3097 - Válvula de Segurança PSV | [7 empty] | 1 | CRI. |  |  | SP77H1AB17 | VALV_SEGURANCA
P | 024307.ONST.VAPOR .V00000.3098 | PSV - 3098 - Válvula de Segurança PSV | [7 empty] | 1 | CRI. |  |  | SP77H1AB17 | VALV_SEGURANCA
P | 024307.ONST.VAPOR .V00000.V001 | V-5131001 Steam Drum | [6 empty] | CRITSO | 6 | CRI. |  |  | SP77H1AB17 | VASO_PRESS_OUTROS
P | 024307.ONST.VAPOR .V00000.V501 | V-5115001 BFW Header Drum | [7 empty] | 5 | CRI. |  |  | SP77H1AB17 | VALV_SEGURANCA
M | 024307.PSMM.ELETRC | Elétricos | [7 empty] | 1 | CRI. |  |  | SP77H1AB17
M | 024307.PSMM.ESTATC | Estáticos | [7 empty] | 1 | CRI. |  |  | SP77H1AB17
M | 024307.PSMM.INSTRU | Instrumentação | [7 empty] | 1 | CRI. |  |  | SP77H1AB17
P | 024307.PSMM.INSTRU.INSNIV | Instrumentos de Nível | [7 empty] | 1 | CRI. |  |  | SP77H1AB17
P | 024307.PSMM.INSTRU.INSPRE | Instrumentos de Pressão | [7 empty] | 1 | CRI. |  |  | SP77H1AB17
P | 024307.PSMM.INSTRU.INSTEM | Instrumentos de Pressão | [7 empty] | 1 | CRI. |  |  | SP77H1AB17
P | 024307.PSMM.INSTRU.INSVAZ | Instrumentos de Pressão | [7 empty] | 1 | CRI. |  |  | SP77H1AB17
P | 024307.PSMM.INSTRU.VALCTR | Válvulas de Controle | [7 empty] | 1 | CRI. |  |  | SP77H1AB17
P | 024307.PSMM.MECANC | Mecânicos | [7 empty] | 1 | CRI. |  |  | SP77H1AB17
P | 024307.PSMM.TUBULA | Tubulações | [7 empty] | 1 | CRI. |  |  | SP77H1AB17
P | 024307.PSMM.TUBULA.0PPGTL | Tubulações da Planta PPGTL | PM_TUBULA | [6 empty] | 5 | CRI. |  |  | SP77H1AB17 | TUBULACAO
A | 024307.PSMM.VALSEG | Válvulas de Segurança | [7 empty] | 1 | CRI. |  |  | SP77H1AB17
P | 024307.PSMM.VALSEG. __PSV.2981 | PSV - 2981 Válvula de Segurança PSV | [5 empty] | PSV-2981 |  | 1 | CRI. |  |  | SP77H1AB17 | VALV_SEGURANCA
A | 024307.PSMM.VALSEG.___PSV.2981 | PSV - 2981 - Válvula de Segurança PSV | [5 empty] | PSV - 2981 |  | 1 | CRI. |  |  | SP77H1AB17 | VALV_SEGURANCA
P | 024307.PSMM.VALSEG. _PSV.3246 | PSV - 3246 Válvula de Segurança PSV | [5 empty] | PSV-3246 |  | 1 | CRI. |  |  | SP77H1AB17 | VALV_SEGURANCA
A | 024307.PSMM.VALSEG. __PSV.3246 | PSV - 3246 Válvula de Segurança PSV | [5 empty] | PSV-3246 |  | 1 | CRI. |  |  | SP77H1AB17 | VALV_SEGURANCA
A | 024307.PSMM.VALSEG.SV2981 | PSV - 2981 - Válvula de Segurança PSV | [5 empty] | 024307-SV2981 |  | 1 | CRI. |  |  | SP77H1AB17 | VALV_SEGURANCA
P | 024307.PSMM.VALSEG.SV3038 | PSV - 3038 Válvula de Segurança PSV | [5 empty] | PSV-3038 |  | 1 | CRI. |  |  | SP77H1AB17 | VALV_SEGURANCA
P | 024307.PSMM.VALSEG.SV3039 | PSV - 3039 - Válvula de Segurança PSV | [5 empty] | PSV-3039 |  | 1 | CRI. |  |  | SP77H1AB17 | VALV_SEGURANCA
P | 024307.PSMM.VALSEG.SV3040 | PSV - 3040 - Válvula de Segurança PSV | [5 empty] | PSV-3040 |  | 1 | CRI. |  |  | SP77H1AB17 | VALV_SEGURANCA
P | 024307.PSMM.VALSEG.SV3041 | PSV - 3041 - Válvula de Segurança PSV | [5 empty] | PSV-3041 |  | 1 | CRI. |  |  | SP77H1AB17 | VALV_SEGURANCA
P | 024307.PSMM.VALSEG.SV3042 | PSV - 3042 - Válvula de Segurança PSV | [5 empty] | PSV-3042 |  | 1 | CRI. |  |  | SP77H1AB17 | VALV_SEGURANCA
P | 024307.PSMM.VALSEG.SV3066 | PSV - 3066 - Válvula de Segurança PSV | [5 empty] | PSV-3066 |  | 1 | CRI. |  |  | SP77H1AB17 | VALV_SEGURANCA
P | 024307.PSMM.VALSEG.SV3067 | PSV - 3067 - Válvula de Segurança PSV | [5 empty] | PSV-3067 |  | 1 | CRI. |  |  | SP77H1AB17 | VALV_SEGURANCA
P | 024307.PSMM.VALSEG.SV3068 | PSV - 3068 - Válvula de Segurança PSV | [5 empty] | PSV-3068 |  | 1 | CRI. |  |  | SP77H1AB17 | VALV_SEGURANCA
P | 024307.PSMM.VALSEG.SV3069 | PSV - 3069 - Válvula de Segurança PSV | [5 empty] | PSV-3069 |  | 1 | CRI. |  |  | SP77H1AB17 | VALV_SEGURANCA
P | 024307.PSMM.VALSEG.SV3070 | PSV - 3070 - Válvula de Segurança PSV | [5 empty] | PSV-3070 |  | 1 | CRI. |  |  | SP77H1AB17 | VALV_SEGURANCA
P | 024307.PSMM.VALSEG.SV3071 | PSV - 3071 - Válvula de Segurança PSV | [5 empty] | PSV-3071 |  | 1 | CRI. |  |  | SP77H1AB17 | VALV_SEGURANCA
P | 024307.PSMM.VALSEG.SV3074 | PSV - 3074 - Válvula de Segurança PSV | [5 empty] | PSV-3074 |  | 1 | CRI. |  |  | SP77H1AB17 | VALV_SEGURANCA
P | 024307.PSMM.VALSEG.SV3075 | PSV - 3075 - Válvula de Segurança PSV | [5 empty] | PSV-3075 |  | 1 | CRI. |  |  | SP77H1AB17 | VALV_SEGURANCA
P | 024307.PSMM.VALSEG.SV3076 | PSV - 3076 - Válvula de Segurança PSV | [5 empty] | PSV-3076 |  | 1 | CRI. |  |  | SP77H1AB17 | VALV_SEGURANCA
P | 024307.PSMM.VALSEG.SV3077 | PSV - 3077 - Válvula de Segurança PSV | [5 empty] | PSV-3077 |  | 1 | CRI. |  |  | SP77H1AB17 | VALV_SEGURANCA
P | 024307.PSMM.VALSEG.SV3078 | PSV - 3078 - Válvula de Segurança PSV | [5 empty] | PSV-3078 |  | 1 | CRI. |  |  | SP77H1AB17 | VALV_SEGURANCA
P | 024307.PSMM.VALSEG.SV3079 | PSV - 3079 - Válvula de Segurança PSV | [5 empty] | PSV-3079 |  | 1 | CRI. |  |  | SP77H1AB17 | VALV_SEGURANCA
P | 024307.PSMM.VALSEG.SV3080 | PSV - 3080 - Válvula de Segurança PSV | [5 empty] | PSV-3080 |  | 1 | CRI. |  |  | SP77H1AB17 | VALV_SEGURANCA
P | 024307.PSMM.VALSEG.SV3081 | PSV - 3081 - Válvula de Segurança PSV | [5 empty] | PSV-3081 |  | 1 | CRI. |  |  | SP77H1AB17 | VALV_SEGURANCA
P | 024307.PSMM.VALSEG.SV3082 | PSV - 3082 - Válvula de Segurança PSV | [5 empty] | PSV-3082 |  | 1 | CRI. |  |  | SP77H1AB17 | VALV_SEGURANCA
P | 024307.PSMM.VALSEG.SV3083 | PSV - 3083 - Válvula de Segurança PSV | [5 empty] | PSV-3083 |  | 1 | CRI. |  |  | SP77H1AB17 | VALV_SEGURANCA
P | 024307.PSMM.VALSEG.SV3084 | PSV - 3084 - Válvula de Segurança PSV | [5 empty] | PSV-3084 |  | 1 | CRI. |  |  | SP77H1AB17 | VALV_SEGURANCA
P | 024307.PSMM.VALSEG.SV3085 | PSV - 3085 - Válvula de Segurança PSV | [5 empty] | PSV-3085 |  | 1 | CRI. |  |  | SP77H1AB17 | VALV_SEGURANCA
P | 024307.PSMM.VALSEG.SV3086 | PSV - 3086 - Válvula de Segurança PSV | [5 empty] | PSV-3086 |  | 1 | CRI. |  |  | SP77H1AB17 | VALV_SEGURANCA
P | 024307.PSMM.VALSEG.SV3087 | PSV - 3087 - Válvula de Segurança PSV | [5 empty] | PSV-3087 |  | 1 | CRI. |  |  | SP77H1AB17 | VALV_SEGURANCA
P | 024307.PSMM.VALSEG.SV3088 | PSV - 3088 - Válvula de Segurança PSV | [5 empty] | PSV-3088 |  | 1 | CRI. |  |  | SP77H1AB17 | VALV_SEGURANCA
P | 024307.PSMM.VALSEG.SV3091 | PSV - 3091 - Válvula de Segurança PSV | [5 empty] | PSV-3091 |  | 1 | CRI. |  |  | SP77H1AB17 | VALV_SEGURANCA
P | 024307.PSMM.VALSEG.SV3092 | PSV - 3092 - Válvula de Segurança PSV | [5 empty] | PSV-3092 |  | 1 | CRI. |  |  | SP77H1AB17 | VALV_SEGURANCA
P | 024307.PSMM.VALSEG.SV3093 | PSV - 3093 - Válvula de Segurança PSV | [5 empty] | PSV-3093 |  | 1 | CRI. |  |  | SP77H1AB17 | VALV_SEGURANCA
P | 024307.PSMM.VALSEG.SV3094 | PSV - 3094 - Válvula de Segurança PSV | [5 empty] | PSV-3094 |  | 1 | CRI. |  |  | SP77H1AB17 | VALV_SEGURANCA
P | 024307.PSMM.VALSEG.SV3095 | PSV - 3095 - Válvula de Segurança PSV | [5 empty] | PSV-3095 |  | 1 | CRI. |  |  | SP77H1AB17 | VALV_SEGURANCA
P | 024307.PSMM.VALSEG.SV3096 | PSV - 3096 - Válvula de Segurança PSV | [5 empty] | PSV-3096 |  | 1 | CRI. |  |  | SP77H1AB17 | VALV_SEGURANCA
P | 024307.PSMM.VALSEG.SV3097 | PSV - 3097 - Válvula de Segurança PSV | [5 empty] | PSV-3097 |  | 1 | CRI. |  |  | SP77H1AB17 | VALV_SEGURANCA
P | 024307.PSMM.VALSEG.SV3098 | PSV - 3098 - Válvula de Segurança PSV | [5 empty] | PSV-3098 |  | 1 | CRI. |  |  | SP77H1AB17 | VALV_SEGURANCA
P | 024307.PSMM.VALSEG.SV3099 | PSV - 3099 - Válvula de Segurança PSV | [5 empty] | PSV-3099 |  | 1 | CRI. |  |  | SP77H1AB17 | VALV_SEGURANCA
P | 024307.PSMM.VALSEG.SV3100 | PSV - 3100 - Válvula de Segurança PSV | [5 empty] | PSV-3100 |  | 1 | CRI. |  |  | SP77H1AB17 | VALV_SEGURANCA
P | 024307.PSMM.VALSEG.SV3101 | PSV - 3101 - Válvula de Segurança PSV | [5 empty] | PSV-3101 |  | 1 | CRI. |  |  | SP77H1AB17 | VALV_SEGURANCA
P | 024307.PSMM.VALSEG.SV3102 | PSV - 3102 - Válvula de Segurança PSV | [5 empty] | PSV-3102 |  | 1 | CRI. |  |  | SP77H1AB17 | VALV_SEGURANCA
P | 024307.PSMM.VALSEG.SV3103 | PSV - 3103 - Válvula de Segurança PSV | [5 empty] | PSV-3103 |  | 1 | CRI. |  |  | SP77H1AB17 | VALV_SEGURANCA
P | 024307.PSMM.VALSEG.SV3118 | PSV - 3118 - Válvula de Segurança PSV | [5 empty] | PSV-3118 |  | 1 | CRI. |  |  | SP77H1AB17 | VALV_SEGURANCA
P | 024307.PSMM.VALSEG.SV3119 | PSV - 3119 - Válvula de Segurança PSV | [5 empty] | PSV-3119 |  | 1 | CRI. |  |  | SP77H1AB17 | VALV_SEGURANCA
P | 024307.PSMM.VALSEG.SV3120 | PSV - 3120 - Válvula de Segurança PSV | [5 empty] | PSV-3120 |  | 1 | CRI. |  |  | SP77H1AB17 | VALV_SEGURANCA
P | 024307.PSMM.VALSEG.SV3121 | PSV - 3121 - Válvula de Segurança PSV | [5 empty] | PSV-3121 |  | 1 | CRI. |  |  | SP77H1AB17 | VALV_SEGURANCA
P | 024307.PSMM.VALSEG.SV3123 | PSV - 3123 - Válvula de Segurança PSV | [5 empty] | PSV-3123 |  | 1 | CRI. |  |  | SP77H1AB17 | VALV_SEGURANCA
P | 024307.PSMM.VALSEG.SV3124 | PSV - 3124 - Válvula de Segurança PSV | [5 empty] | PSV-3124 |  | 1 | CRI. |  |  | SP77H1AB17 | VALV_SEGURANCA
P | 024307.PSMM.VALSEG.SV3125 | PSV - 3125 - Válvula de Segurança PSV | [5 empty] | PSV-3125 |  | 1 | CRI. |  |  | SP77H1AB17 | VALV_SEGURANCA
P | 024307.PSMM.VALSEG.SV3126 | PSV - 3126 - Válvula de Segurança PSV | [5 empty] | PSV-3126 |  | 1 | CRI. |  |  | SP77H1AB17 | VALV_SEGURANCA
P | 024307.PSMM.VALSEG.SV3127 | PSV - 3127 - Válvula de Segurança PSV | [5 empty] | PSV-3127 |  | 1 | CRI. |  |  | SP77H1AB17 | VALV_SEGURANCA
P | 024307.PSMM.VALSEG.SV3128 | PSV - 3128 - Válvula de Segurança PSV | [5 empty] | PSV-3128 |  | 1 | CRI. |  |  | SP77H1AB17 | VALV_SEGURANCA
P | 024307.PSMM.VALSEG.SV3129 | PSV - 3129 - Válvula de Segurança PSV | [5 empty] | PSV-3129 |  | 1 | CRI. |  |  | SP77H1AB17 | VALV_SEGURANCA
P | 024307.PSMM.VALSEG.SV3130 | PSV - 3130 - Válvula de Segurança PSV | [5 empty] | PSV-3130 |  | 1 | CRI. |  |  | SP77H1AB17 | VALV_SEGURANCA
P | 024307.PSMM.VALSEG.SV3131 | PSV - 3131- Válvula de Segurança PSV | [5 empty] | PSV-3131 |  | 1 | CRI. |  |  | SP77H1AB17 | VALV_SEGURANCA
P | 024307.PSMM.VALSEG.SV3132 | PSV - 3132 - Válvula de Segurança PSV | [5 empty] | PSV-3132 |  | 1 | CRI. |  |  | SP77H1AB17 | VALV_SEGURANCA
P | 024307.PSMM.VALSEG.SV3133 | PSV - 3133 - Válvula de Segurança PSV | [5 empty] | PSV-3133 |  | 1 | CRI. |  |  | SP77H1AB17 | VALV_SEGURANCA
P | 024307.PSMM.VALSEG.SV3134 | PSV - 3134 - Válvula de Segurança PSV | [5 empty] | PSV-3134 |  | 1 | CRI. |  |  | SP77H1AB17 | VALV_SEGURANCA
P | 024307.PSMM.VALSEG.SV3135 | PSV - 3135 - Válvula de Segurança PSV | [5 empty] | PSV-3135 |  | 1 | CRI. |  |  | SP77H1AB17 | VALV_SEGURANCA
P | 024307.PSMM.VALSEG.SV3136 | PSV - 3136 - Válvula de Segurança PSV | [5 empty] | PSV-3136 |  | 1 | CRI. |  |  | SP77H1AB17 | VALV_SEGURANCA
P | 024307.PSMM.VALSEG.SV3137 | PSV - 3137 - Válvula de Segurança PSV | [5 empty] | PSV-3137 |  | 1 | CRI. |  |  | SP77H1AB17 | VALV_SEGURANCA
P | 024307.PSMM.VALSEG.SV3138 | PSV - 3138 - Válvula de Segurança PSV | [5 empty] | PSV-3138 |  | 1 | CRI. |  |  | SP77H1AB17 | VALV_SEGURANCA
P | 024307.PSMM.VALSEG.SV3139 | PSV - 3139 - Válvula de Segurança PSV | [5 empty] | PSV-3139 |  | 1 | CRI. |  |  | SP77H1AB17 | VALV_SEGURANCA
P | 024307.PSMM.VALSEG.SV3140 | PSV - 3140 - Válvula de Segurança PSV | [5 empty] | PSV-3140 |  | 1 | CRI. |  |  | SP77H1AB17 | VALV_SEGURANCA
P | 024307.PSMM.VALSEG.SV3141 | PSV - 3141 - Válvula de Segurança PSV | [5 empty] | PSV-3141 |  | 1 | CRI. |  |  | SP77H1AB17 | VALV_SEGURANCA
P | 024307.PSMM.VALSEG.SV3145 | PSV - 3145 - Válvula de Segurança PSV | [5 empty] | PSV-3145 |  | 1 | CRI. |  |  | SP77H1AB17 | VALV_SEGURANCA
P | 024307.PSMM.VALSEG.SV3146 | PSV - 3146 - Válvula de Segurança PSV | [5 empty] | PSV-3146 |  | 1 | CRI. |  |  | SP77H1AB17 | VALV_SEGURANCA
P | 024307.PSMM.VALSEG.SV3147 | PSV - 3147 - Válvula de Segurança PSV | [5 empty] | PSV-3147 |  | 1 | CRI. |  |  | SP77H1AB17 | VALV_SEGURANCA
P | 024307.PSMM.VALSEG.SV3148 | PSV - 3148 - Válvula de Segurança PSV | [5 empty] | PSV-3148 |  | 1 | CRI. |  |  | SP77H1AB17 | VALV_SEGURANCA
P | 024307.PSMM.VALSEG.SV3149 | PSV - 3149 - Válvula de Segurança PSV | [5 empty] | PSV-3149 |  | 1 | CRI. |  |  | SP77H1AB17 | VALV_SEGURANCA
P | 024307.PSMM.VALSEG.SV3150 | PSV - 3150 - Válvula de Segurança PSV | [5 empty] | PSV-3150 |  | 1 | CRI. |  |  | SP77H1AB17 | VALV_SEGURANCA
P | 024307.PSMM.VALSEG.SV3151 | PSV - 3151 - Válvula de Segurança PSV | [5 empty] | PSV-3151 |  | 1 | CRI. |  |  | SP77H1AB17 | VALV_SEGURANCA
P | 024307.PSMM.VALSEG.SV3152 | PSV - 3152 - Válvula de Segurança PSV | [5 empty] | PSV-3152 |  | 1 | CRI. |  |  | SP77H1AB17 | VALV_SEGURANCA
P | 024307.PSMM.VALSEG.SV3153 | PSV - 3153 - Válvula de Segurança PSV | [5 empty] | PSV-3153 |  | 1 | CRI. |  |  | SP77H1AB17 | VALV_SEGURANCA
P | 024307.PSMM.VALSEG.SV3154 | PSV - 3154 - Válvula de Segurança PSV | [5 empty] | PSV-3154 |  | 1 | CRI. |  |  | SP77H1AB17 | VALV_SEGURANCA
P | 024307.PSMM.VALSEG.SV3157 | PSV - 3157 - Válvula de Segurança PSV | [5 empty] | PSV-3157 |  | 1 | CRI. |  |  | SP77H1AB17 | VALV_SEGURANCA
P | 024307.PSMM.VALSEG.SV3158 | PSV - 3158 - Válvula de Segurança PSV | [5 empty] | PSV-3158 |  | 1 | CRI. |  |  | SP77H1AB17 | VALV_SEGURANCA
P | 024307.PSMM.VALSEG.SV3159 | PSV - 3159 - Válvula de Segurança PSV | [5 empty] | PSV-3159 |  | 1 | CRI. |  |  | SP77H1AB17 | VALV_SEGURANCA
P | 024307.PSMM.VALSEG.SV3160 | PSV - 3160 - Válvula de Segurança PSV | [5 empty] | PSV-3160 |  | 1 | CRI. |  |  | SP77H1AB17 | VALV_SEGURANCA
P | 024307.PSMM.VALSEG.SV3161 | PSV - 3161 - Válvula de Segurança PSV | [5 empty] | PSV-3161 |  | 1 | CRI. |  |  | SP77H1AB17 | VALV_SEGURANCA
P | 024307.PSMM.VALSEG.SV3182 | PSV - 3182 - Válvula de Segurança PSV | [5 empty] | PSV-3182 |  | 1 | CRI. |  |  | SP77H1AB17 | VALV_SEGURANCA
P | 024307.PSMM.VALSEG.SV3183 | PSV - 3183 - Válvula de Segurança PSV | [5 empty] | PSV-3183 |  | 1 | CRI. |  |  | SP77H1AB17 | VALV_SEGURANCA
P | 024307.PSMM.VALSEG.SV3184 | PSV - 3184 - Válvula de Segurança PSV | [5 empty] | PSV - 3184 |  | 1 | CRI. |  |  | SP77H1AB17 | VALV_SEGURANCA
P | 024307.PSMM.VALSEG.SV3186 | PSV - 3186 - Válvula de Segurança PSV | [5 empty] | PSV - 3186 |  | 1 | CRI. |  |  | SP77H1AB17 | VALV_SEGURANCA
P | 024307.PSMM.VALSEG.SV3187 | PSV - 3187 - Válvula de Segurança PSV | [5 empty] | PSV - 3187 |  | 1 | CRI. |  |  | SP77H1AB17 | VALV_SEGURANCA
P | 024307.PSMM.VALSEG.SV3188 | PSV - 3188 - Válvula de Segurança PSV | [5 empty] | PSV - 3188 |  | 1 | CRI. |  |  | SP77H1AB17 | VALV_SEGURANCA
P | 024307.PSMM.VALSEG.SV3189 | PSV - 3189 - Válvula de Segurança PSV | [5 empty] | PSV - 3189 |  | 1 | CRI. |  |  | SP77H1AB17 | VALV_SEGURANCA
P | 024307.PSMM.VALSEG.SV3190 | PSV - 3190 - Válvula de Segurança PSV | [5 empty] | PSV - 3190 |  | 1 | CRI. |  |  | SP77H1AB17 | VALV_SEGURANCA
P | 024307.PSMM.VALSEG.SV3197 | PSV - 3197 - Válvula de Segurança PSV | [5 empty] | PSV - 3197 |  | 1 | CRI. |  |  | SP77H1AB17 | VALV_SEGURANCA
P | 024307.PSMM.VALSEG.SV3245 | PSV - 3245 - Válvula de Segurança PSV | [5 empty] | PSV - 3245 |  | 1 | CRI. |  |  | SP77H1AB17 | VALV_SEGURANCA
P | 024307.PSMM.VALSEG.SV3246 | PSV - 3246 - Válvula de Segurança PSV | [5 empty] | PSV - 3246 |  | 1 | CRI. |  |  | SP77H1AB17 | VALV_SEGURANCA
P | 024307.PSMM.VALSEG.SV3247 | PSV - 3247 - Válvula de Segurança PSV | [5 empty] | PSV - 3247 |  | 1 | CRI. |  |  | SP77H1AB17 | VALV_SEGURANCA
P | 024307.PSMM.VALSEG.SV3248 | PSV - 3248 - Válvula de Segurança PSV | [5 empty] | PSV - 3248 |  | 1 | CRI. |  |  | SP77H1AB17 | VALV_SEGURANCA
P | 024307.PSMM.VALSEG.SV3249 | PSV - 3249 - Válvula de Segurança PSV | [5 empty] | PSV - 3249 |  | 1 | CRI. |  |  | SP77H1AB17 | VALV_SEGURANCA
P | 024307.PSMM.VALSEG.SV3250 | PSV - 3250 - Válvula de Segurança PSV | [5 empty] | PSV - 3250 |  | 1 | CRI. |  |  | SP77H1AB17 | VALV_SEGURANCA
P | 024307.PSMM.VALSEG.SV3251 | PSV - 3251 - Válvula de Segurança PSV | [5 empty] | PSV - 3251 |  | 1 | CRI. |  |  | SP77H1AB17 | VALV_SEGURANCA
P | 024307.PSMM.VALSEG.SV3252 | PSV - 3252 - Válvula de Segurança PSV | [5 empty] | PSV - 3252 |  | 1 | CRI. |  |  | SP77H1AB17 | VALV_SEGURANCA
P | 024307.PSMM.VALSEG.SV3292 | PSV - 3292 - Válvula de Segurança PSV | [5 empty] | PSV - 3292 |  | 1 | CRI. |  |  | SP77H1AB17 | VALV_SEGURANCA
P | 024307.PSMM.VALSEG.SV3293 | PSV - 3293 - Válvula de Segurança PSV | [5 empty] | PSV - 3293 |  | 1 | CRI. |  |  | SP77H1AB17 | VALV_SEGURANCA
P | 024307.PSMM.VALSEG.SV3294 | PSV - 3294 - Válvula de Segurança PSV | [5 empty] | PSV - 3294 |  | 1 | CRI. |  |  | SP77H1AB17 | VALV_SEGURANCA
P | 024307.PSMM.VALSEG.SV3341 | PSV - 3341 - Válvula de Segurança PSV | [5 empty] | PSV - 3341 |  | 1 | CRI. |  |  | SP77H1AB17 | VALV_SEGURANCA
P | 024307.PSMM.VALSEG.SV3342 | PSV - 3342 - Válvula de Segurança PSV | [5 empty] | PSV - 3342 |  | 1 | CRI. |  |  | SP77H1AB17 | VALV_SEGURANCA
P | 024307.PSMM.VALSEG.SV3373 | PRV - 3373 - Válvula de Alívio PRV | [5 empty] | PSV - 3373 |  | 1 | CRI. |  |  | SP77H1AB17 | VALV_SEGURANCA
P | 024307.PSMM.VALSEG.SV3453 | PSV - 3453 - Válvula de Segurança PSV | [5 empty] | PSV - 3453 |  | 1 | CRI. |  |  | SP77H1AB17 | VALV_SEGURANCA
P | 024307.PSMM.VALSEG.SV3454 | PSV - 3454 - Válvula de Segurança PSV | [5 empty] | PSV - 3454 |  | 1 | CRI. |  |  | SP77H1AB17 | VALV_SEGURANCA
P | 024307.PSMM.VALSEG.SV3613 | PSV - 3613 - Válvula de Segurança PSV | [5 empty] | PSV - 3613 |  | 1 | CRI. |  |  | SP77H1AB17 | VALV_SEGURANCA
P | 024307.PSMM.VALSEG.SV3614 | PSV - 3614 - Válvula de Segurança PSV | [5 empty] | PSV - 3614 |  | 1 | CRI. |  |  | SP77H1AB17 | VALV_SEGURANCA
P | 024307.PSMM.VALSEG.SV3615 | PSV - 3615 - Válvula de Segurança PSV | [5 empty] | PSV - 3615 |  | 1 | CRI. |  |  | SP77H1AB17 | VALV_SEGURANCA
P | 024307.PSMM.VALSEG.SV3616 | PSV - 3616 - Válvula de Segurança PSV | [5 empty] | PSV - 3616 |  | 1 | CRI. |  |  | SP77H1AB17 | VALV_SEGURANCA
P | 024307.PSMM.VALSEG.SV3617 | PSV - 3617 - Válvula de Segurança PSV | [5 empty] | PSV - 3617 |  | 1 | CRI. |  |  | SP77H1AB17 | VALV_SEGURANCA
P | 024307.PSMM.VALSEG.SV3618 | PSV - 3618 - Válvula de Segurança PSV | [5 empty] | PSV - 3618 |  | 1 | CRI. |  |  | SP77H1AB17 | VALV_SEGURANCA
P | 024307.PSMM.VALSEG.SV3619 | PSV - 3619 - Válvula de Segurança PSV | [5 empty] | PSV - 3619 |  | 1 | CRI. |  |  | SP77H1AB17 | VALV_SEGURANCA
P | 024307.PSMM.VALSEG.SV3620 | PSV - 3620 - Válvula de Segurança PSV | [5 empty] | PSV - 3620 |  | 1 | CRI. |  |  | SP77H1AB17 | VALV_SEGURANCA
P | 024307.PSMM.VALSEG.SV3621 | PSV - 3621 - Válvula de Segurança PSV | [5 empty] | PSV - 3621 |  | 1 | CRI. |  |  | SP77H1AB17 | VALV_SEGURANCA
P | 024307.PSMM.VALSEG.SV3710 | PSV - 3710 - Válvula de Segurança PSV | [5 empty] | PSV - 3710 |  | 1 | CRI. |  |  | SP77H1AB17 | VALV_SEGURANCA
P | 024307.PSMM.VALSEG.SV3711 | PSV - 3711 - Válvula de Segurança PSV | [5 empty] | PSV - 3711 |  | 1 | CRI. |  |  | SP77H1AB17 | VALV_SEGURANCA
P | 024307.PSMM.VALSEG.SV3790 | PSV - 3790 - Válvula de Segurança PSV | [5 empty] | PSV - 3790 |  | 1 | CRI. |  |  | SP77H1AB17 | VALV_SEGURANCA
P | 024307.PSMM.VALSEG.SV3791 | PSV - 3791 - Válvula de Segurança PSV | [5 empty] | PSV - 3791 |  | 1 | CRI. |  |  | SP77H1AB17 | VALV_SEGURANCA
M | 024307.TB01 | TUBULAÇÕES DA PLANTA PECO2 | PM_TUBULA | [6 empty] | 5 | CRI. |  |  | SP77H1AB17 | TUBULACAO
M | 024307.UTIL | UTILIDADES | [5 empty] | UTILIDADES |  | 4 | CRI. |  |  | SP77H1AB17
M | 024307.UTIL._FSEE_ | SIST.DISTRIBUIÇÃO DE ENERGIA ELÉTRICA | [5 empty] | SIST.DISTRIBUIÇÃO DE ENERGIA E |  | 4 | CRI. |  |  | SP77H1AB17
M | 024307.UTIL._FSEE_.DB0001 | DUTO DE BARRA | PM_PNLELE |  |  |  |  | CDC |  | 1 | CRI. |  |  | SP77H1AB17 | PAINEL_CDC
M | 024307.UTIL._FSEE_.PNN001 | PAINEIS ELÉTRICOS | [5 empty] | PAINEL |  | 4 | CRI. |  |  | SP77H1AB17
M | 024307.UTIL._FSEE_.PNN002 | CENTRO DE DISTRIBUIÇÃO DE CARGAS (CDC) | PM_PNLELE |  |  |  |  | CDC |  | 1 | CRI. |  |  | SP77H1AB17 | PAINEL_CDC
P | 024307.UTIL._FSEE_.PNN002.CD01 | PAINEL ELÉTRICO CDI-LX30-2 OFF-SITE/UTA | PM_PNLELE |  |  |  |  | CDI-LX30-2 |  | 1 | CRI. |  |  | SP77H1AB17 | PAINEL_ELETRICO
R | 024307.UTIL._FSEE_.PNN003 | PAINEL DE CORRENTE CONTINUA | PM_PNLELT |  |  |  |  | PAINEL CORRENTE CONTINUA |  | 1 | CRI. |  |  | SP77H1AB17 | PN_DISTRIBUICAO
P | 024307.UTIL._FSEE_.PNN003.PN03 | PAINEL ELÉTRICO PCC-8430001 | PM_PNLELT |  |  |  |  | PCC-8430001 |  | 1 | CRI. |  |  | SP77H1AB17 | PAINEL_ELETRICO
M | 024307.UTIL._FSEE_.PNN004 | CENTRO DE CONTROLE DE MOTORES (CCM) | PM_PNLELT |  |  |  |  | CCM |  | 1 | CRI. |  |  | SP77H1AB17 | PAINEL_CCM
P | 024307.UTIL._FSEE_.PNN004.PN01 | PAINEL ELÉTRICO PN-702 OFF-SITE/SAL PANE | PM_PNLELT |  |  |  |  | PN-702 |  | 1 | CRI. |  |  | SP77H1AB17 | PAINEL_ELETRICO
P | 024307.UTIL._FSEE_.PNN004.PN02 | PAINEL ELÉTRICO MCC Nº 01 OFF-SITE/SECAN | PM_PNLELT |  |  |  |  | MCC Nº 01 |  | 1 | CRI. |  |  | SP77H1AB17 | PAINEL_ELETRICO
P | 024307.UTIL._FSEE_.PNN004.PN03 | PAINEL ELÉTRICO PN-8430006 | PM_PNLELT |  |  |  |  | PN-8430006 |  | 1 | CRI. |  |  | SP77H1AB17 | PAINEL_ELETRICO
P | 024307.UTIL._FSEE_.PNN004.PN04 | PAINEL ELÉTRICO PN-8430002 | PM_PNLELT |  |  |  |  | PN-8430002 |  | 1 | CRI. |  |  | SP77H1AB17 | PAINEL_ELETRICO
P | 024307.UTIL._FSEE_.PNN004.PN05 | PAINEL ELÉTRICO PN-8430008 | PM_PNLELT |  |  |  |  | PN-8430008 |  | 1 | CRI. |  |  | SP77H1AB17 | PAINEL_ELETRICO
P | 024307.UTIL._FSEE_.PNN004.PN06 | PAINEL ELÉTRICO UTA-8430001 | PM_PNLELT |  |  |  |  | UTA-8430001 |  | 1 | CRI. |  |  | SP77H1AB17 | PAINEL_ELETRICO
P | 024307.UTIL._FSEE_.PNN004.PN08 | PAINEL ELÉTRICO PN-843001 | PM_PNLELT |  |  |  |  | PN-843001 |  | 1 | CRI. |  |  | SP77H1AB17 | PAINEL_ELETRICO
P | 024307.UTIL._FSEE_.PNN004.PN09 | PAINEL ELÉTRICO PN-0243.07001 | PM_PNLELT |  |  |  |  | PN-0243.07001 |  | 1 | CRI. |  |  | SP77H1AB17 | PAINEL_ELETRICO
P | 024307.UTIL._FSEE_.PNN004.PN10 | PAINEL ELÉTRICO PN-0243.12001 | PM_PNLELT |  |  |  |  | PN-0243.12001 |  | 1 | CRI. |  |  | SP77H1AB17 | PAINEL_ELETRICO
P | 024307.UTIL._FSEE_.PNN004.PN11 | PAINEL ELÉTRICO PN-0243.12002 | PM_PNLELT |  |  |  |  | PN-0243.12002 |  | 1 | CRI. |  |  | SP77H1AB17 | PAINEL_ELETRICO
P | 024307.UTIL._FSEE_.PNN004.PN12 | PAINEL ELÉTRICO PN-0243.12003 | PM_PNLELT |  |  |  |  | PN-0243.12003 |  | 1 | CRI. |  |  | SP77H1AB17 | PAINEL_ELETRICO
P | 024307.UTIL._FSEE_.PNN004.PN13 | PAINEL ELÉTRIC PN-8430007 OFF-SITE/SAL P | PM_PNLELT |  |  |  |  | PN-8430007 |  | 1 | CRI. |  |  | SP77H1AB17 | PAINEL_ELETRICO
P | 024307.UTIL._FSEE_.PNN004.PN14 | PAINEL ELÉTRIC PN-57106 OFF-SITE/SALA P | PM_PNLELT |  |  |  |  | PN-57106 |  | 1 | CRI. |  |  | SP77H1AB17 | PAINEL_ELETRICO
P | 024307.UTIL._FSEE_.PNN004.PN15 | PAINEL ELÉTRIC PN-3223.0001 OFF-SITE/UTA | PM_PNLELT |  |  |  |  | PN-3223.0001 |  | 1 | CRI. |  |  | SP77H1AB17 | PAINEL_ELETRICO
P | 024307.UTIL._FSEE_.PNN004.PN16 | PAINEL ELÉTRICO PN-5120001 Traço elétric | PM_PNLELT |  |  |  |  | PN-5120001 |  | 1 | CRI. |  |  | SP77H1AB17 | PAINEL_ELETRICO
P | 024307.UTIL._FSEE_.PNN004.PN17 | PAINEL ELÉTRICO PN-4101 | PM_PNLELT |  |  |  |  | PN-4101 |  | 1 | CRI. |  |  | SP77H1AB17 | PAINEL_ELETRICO
P | 024307.UTIL._FSEE_.PNN004.PN18 | PAINEL ELÉTRICO PN-0243.12004 | PM_PNLELT |  |  |  |  | PN-0243.12004 |  | 1 | CRI. |  |  | SP77H1AB17 | PAINEL_ELETRICO
P | 024307.UTIL._FSEE_.PNN004.PN19 | PAINEL ELÉTRICO PN-0243.12005 | PM_PNLELT |  |  |  |  | PN-0243.12005 |  | 1 | CRI. |  |  | SP77H1AB17 | PAINEL_ELETRICO
P | 024307.UTIL._FSEE_.PNN004.PN20 | PAINEL ELÉTRICO PN-0243.12006 | PM_PNLELT |  |  |  |  | PN-0243.12006 |  | 1 | CRI. |  |  | SP77H1AB17 | PAINEL_ELETRICO
P | 024307.UTIL._FSEE_.PNN004.PN21 | PAINEL ELÉTRICO PN-0243.12008 | PM_PNLELT |  |  |  |  | PN-0243.12008 |  | 1 | CRI. |  |  | SP77H1AB17 | PAINEL_ELETRICO
P | 024307.UTIL._FSEE_.PNN004.PN22 | PAINEL ELÉTRICO PN-0243.12009 | PM_PNLELT |  |  |  |  | PN-0243.12009 |  | 1 | CRI. |  |  | SP77H1AB17 | PAINEL_ELETRICO
P | 024307.UTIL._FSEE_.PNN004.PN23 | PAINEL ELÉTRICO PN-5120002 | PM_PNLELT |  |  |  |  | PN-5120002 |  | 1 | CRI. |  |  | SP77H1AB17 | PAINEL_ELETRICO
P | 024307.UTIL._FSEE_.PNN004.PN24 | PAINEL ELÉTRICO PN-8430009 | PM_PNLELT |  |  |  |  | PN-8430009 |  | 1 | CRI. |  |  | SP77H1AB17 | PAINEL_ELETRICO
P | 024307.UTIL._FSEE_.PNN004.PN25 | PAINEL ELÉTRICO RA-8430001 | PM_PNLELT |  |  |  |  | RA-8430001 |  | 1 | CRI. |  |  | SP77H1AB17 | PAINEL_ELETRICO
P | 024307.UTIL._FSEE_.PNN004.PN26 | PAINEL ELÉTRICO P166HG335/195CSR COMPRES | PM_PNLELT |  |  |  |  | P166HG335/195CSR |  | 1 | CRI. |  |  | SP77H1AB17 | PAINEL_ELETRICO
M | 024307.UTIL._FSEE_.PNN005 | PAINEL DE ILUMINAÇÃO | PM_PNLILU |  |  |  |  | PAINEL |  | 1 | CRI. |  |  | SP77H1AB17 | PN_ILUMINAC_TOMADA
P | 024307.UTIL._FSEE_.PNN005.PL01 | PAINEL ELÉTRICO PLE-8430001 | PM_PNLILU |  |  |  |  | PLE-8430001 |  | 1 | CRI. |  |  | SP77H1AB17 | PN_ILUMINAC_TOMADA
P | 024307.UTIL._FSEE_.PNN005.PL02 | PAINEL ELÉTRICO PL-8430001 | PM_PNLILU |  |  |  |  | PL-8430001 |  | 1 | CRI. |  |  | SP77H1AB17 | PN_ILUMINAC_TOMADA
P | 024307.UTIL._FSEE_.PNN005.PL03 | PAINEL ELÉTRICO PL-8430002 | PM_PNLILU |  |  |  |  | PL-8430002 |  | 1 | CRI. |  |  | SP77H1AB17 | PN_ILUMINAC_TOMADA
P | 024307.UTIL._FSEE_.PNN005.PL04 | PAINEL ELÉTRICO PNL-210 | PM_PNLILU |  |  |  |  | PNL-210 |  | 1 | CRI. |  |  | SP77H1AB17 | PN_ILUMINAC_TOMADA
P | 024307.UTIL._FSEE_.PNN005.PL05 | PAINEL ELÉTRICO PNL-211 | PM_PNLILU |  |  |  |  | PNL-211 |  | 1 | CRI. |  |  | SP77H1AB17 | PN_ILUMINAC_TOMADA
P | 024307.UTIL._FSEE_.PNN005.PL06 | PAINEL ELÉTRICO PNL-205 OFF-SITE/SECAN I | PM_PNLILU |  |  |  |  | PNL-205 |  | 1 | CRI. |  |  | SP77H1AB17 | PN_ILUMINAC_TOMADA
P | 024307.UTIL._FSEE_.PNN005.PL07 | PAINEL ELÉTRICO PNL-200 OFF-SITE/SECAN I | PM_PNLILU |  |  |  |  | PNL-200 |  | 1 | CRI. |  |  | SP77H1AB17 | PN_ILUMINAC_TOMADA
P | 024307.UTIL._FSEE_.PNN005.PL08 | PAINEL ELÉTRICO PNL-201 OFF-SITE/SECAN I | PM_PNLILU |  |  |  |  | PNL-201 |  | 1 | CRI. |  |  | SP77H1AB17 | PN_ILUMINAC_TOMADA
P | 024307.UTIL._FSEE_.PNN005.PL09 | PAINEL ELÉTRICO PNL-202 OFF-SITE/SECAN I | PM_PNLILU |  |  |  |  | PNL-202 |  | 1 | CRI. |  |  | SP77H1AB17 | PN_ILUMINAC_TOMADA
P | 024307.UTIL._FSEE_.PNN005.PL10 | PAINEL ELÉTRICO PNL-203 OFF-SITE/SECAN I | PM_PNLILU |  |  |  |  | PNL-203 |  | 1 | CRI. |  |  | SP77H1AB17 | PN_ILUMINAC_TOMADA
P | 024307.UTIL._FSEE_.PNN005.PL11 | PAINEL ELÉTRICO PNL-206 OFF-SITE/SECAN I | PM_PNLILU |  |  |  |  | PNL-206 |  | 1 | CRI. |  |  | SP77H1AB17 | PN_ILUMINAC_TOMADA
P | 024307.UTIL._FSEE_.PNN005.PL12 | PAINEL ELÉTRICO PNL-207 OFF-SITE/SECAN I | PM_PNLILU |  |  |  |  | PNL-207 |  | 1 | CRI. |  |  | SP77H1AB17 | PN_ILUMINAC_TOMADA
P | 024307.UTIL._FSEE_.PNN005.PL13 | PAINEL ELÉTRICO PNL-208 OFF-SITE/SECAN I | PM_PNLILU |  |  |  |  | PNL-208 |  | 1 | CRI. |  |  | SP77H1AB17 | PN_ILUMINAC_TOMADA
P | 024307.UTIL._FSEE_.PNN005.PL14 | PAINEL ELÉTRICO PNL-204 | PM_PNLILU |  |  |  |  | PNL-204 |  | 1 | CRI. |  |  | SP77H1AB17 | PN_ILUMINAC_TOMADA
P | 024307.UTIL._FSEE_.PNN006 | PAINEL DA UPS | PM_PNLELT |  |  |  |  | PAINEL |  | 1 | CRI. |  |  | SP77H1AB17
M | 024307.UTIL._FSEE_.PNN007 | PAINEL DO INVERSOR DE FREQUÊNCIA | PM_PNLELT |  |  |  |  | PAINEL |  | 2 | CRI. |  |  | SP77H1AB17
M | 024307.UTIL._FSEE_.PNN008 | PAINEL AR-CONDICIONADO | PM_PNLELT |  |  |  |  | PAINEL |  | 1 | CRI. |  |  | SP77H1AB17
P | 024307.UTIL._FSEE_.RF0001 | RETIFICADORES | PM_RETIFI |  |  |  |  | RETIFICADOR |  | 1 | CRI. |  |  | SP77H1AB17 | RETIFICADOR
M | 024307.UTIL._FSEE_.TRF001 | TRANSFORMADORES | [5 empty] | TRANFORMADORES |  | 1 | CRI. |  |  | SP77H1AB17
P | 024308 | UTVGL2 - de Testes de Válv. de "Gas Lif" | [7 empty] | 1 | CRI. |  |  | SP77H1AB17
P | 024308.PSMM.ELETRC | Elétricos | [7 empty] | 1 | CRI. |  |  | SP77H1AB17
P | 024308.PSMM.ESTATC | Estáticos | [7 empty] | 1 | CRI. |  |  | SP77H1AB17
P | 024308.PSMM.INSTRU | Instrumentação | [7 empty] | 1 | CRI. |  |  | SP77H1AB17
P | 024308.PSMM.INSTRU.INSNIV | Instrumentos de Nível | [7 empty] | 1 | CRI. |  |  | SP77H1AB17
P | 024308.PSMM.INSTRU.INSPRE | Instrumentos de Pressão | [7 empty] | 1 | CRI. |  |  | SP77H1AB17
P | 024308.PSMM.INSTRU.INSTEM | Instrumentos de Temperatura | [7 empty] | 1 | CRI. |  |  | SP77H1AB17
P | 024308.PSMM.INSTRU.INSVAZ | Instrumentos de Vazão | [7 empty] | 1 | CRI. |  |  | SP77H1AB17
P | 024308.PSMM.INSTRU.VALCTR | Válvulas de Controle | [7 empty] | 1 | CRI. |  |  | SP77H1AB17
P | 024308.PSMM.MECANC | Mecânicos | [7 empty] | 1 | CRI. |  |  | SP77H1AB17
P | 024308.PSMM.TUBULA | Tubulações | [7 empty] | 1 | CRI. |  |  | SP77H1AB17
P | 024308.PSMM.TUBULA.UTVGL2 | Tubulações da UTVGL2 | PM_TUBULA | [6 empty] | 5 | CRI. |  |  | SP77H1AB17 | TUBULACAO
P | 024308.PSMM.VALSEG | Válvulas de Segurança | [7 empty] | 1 | CRI. |  |  | SP77H1AB17
P | 024308.UTIL | UTILIDADES | [5 empty] | UTILIDADES |  | 4 | CRI. |  |  | SP77H1AB17
P | 024309 | FRFP - Unid. Pilot de Floculaç e Redis. | [7 empty] | 1 | CRI. |  |  | SP77H1AB17
P | 024309.PSMM.ELETRC | Elétricos | [7 empty] | 1 | CRI. |  |  | SP77H1AB17
P | 024309.PSMM.ESTATC | Estáticos | [7 empty] | 1 | CRI. |  |  | SP77H1AB17
P | 024309.PSMM.INSTRU | Instrumentação | [7 empty] | 1 | CRI. |  |  | SP77H1AB17
P | 024309.PSMM.INSTRU.INSNIV | Instrumentos de Nível | [7 empty] | 1 | CRI. |  |  | SP77H1AB17
P | 024309.PSMM.INSTRU.INSPRE | Instrumentos de Pressão | [7 empty] | 1 | CRI. |  |  | SP77H1AB17
P | 024309.PSMM.INSTRU.INSTEM | Instrumentos de Temperatura | [7 empty] | 1 | CRI. |  |  | SP77H1AB17
P | 024309.PSMM.INSTRU.INSVAZ | Instrumentos de Vazão | [7 empty] | 1 | CRI. |  |  | SP77H1AB17
P | 024309.PSMM.INSTRU.VALCTR | Válvulas de Controle | [7 empty] | 1 | CRI. |  |  | SP77H1AB17
P | 024309.PSMM.MECANC | Mecânicos | [7 empty] | 1 | CRI. |  |  | SP77H1AB17
P | 024309.PSMM.TUBULA | Tubulações | [7 empty] | 1 | CRI. |  |  | SP77H1AB17
P | 024309.PSMM.TUBULA.00FRFP | Tubulações da Unidade FRFP | PM_TUBULA | [6 empty] | 5 | CRI. |  |  | SP77H1AB17 | TUBULACAO
P | 024309.PSMM.VALSEG | Válvulas de Segurança | [7 empty] | 1 | CRI. |  |  | SP77H1AB17
P | 024309.UTIL | UTILIDADES | [5 empty] | UTILIDADES |  | 4 | CRI. |  |  | SP77H1AB17
L | 024310 | UMVG - Unidade de Medição de Vazão de Gá | [7 empty] | 1 | CRI. |  |  | SP77H1AB17
P | 024310.PSMM.ELETRC | Elétricos | [7 empty] | 1 | CRI. |  |  | SP77H1AB17
P | 024310.PSMM.ESTATC | Estáticos | [7 empty] | 1 | CRI. |  |  | SP77H1AB17
P | 024310.PSMM.INSTRU | Instrumentação | [7 empty] | 1 | CRI. |  |  | SP77H1AB17
P | 024310.PSMM.INSTRU.INSNIV | Instrumentos de Nível | [7 empty] | 1 | CRI. |  |  | SP77H1AB17
P | 024310.PSMM.INSTRU.INSPRE | Instrumentos de Pressão | [7 empty] | 1 | CRI. |  |  | SP77H1AB17
P | 024310.PSMM.INSTRU.INSTEM | Instrumentos de Temperatura | [7 empty] | 1 | CRI. |  |  | SP77H1AB17
P | 024310.PSMM.INSTRU.INSVAZ | Instrumentos de Vazão | [7 empty] | 1 | CRI. |  |  | SP77H1AB17
P | 024310.PSMM.INSTRU.VALCTR | Válvulas de Controle | [7 empty] | 1 | CRI. |  |  | SP77H1AB17
P | 024310.PSMM.MECANC | Mecânicos | [7 empty] | 1 | CRI. |  |  | SP77H1AB17
P | 024310.PSMM.TUBULA | Tubulações | [7 empty] | 1 | CRI. |  |  | SP77H1AB17
P | 024310.PSMM.TUBULA.00UMVG | Tubulações da UMVG | PM_TUBULA | [6 empty] | 5 | CRI. |  |  | SP77H1AB17 | TUBULACAO
P | 024310.PSMM.VALSEG | Válvulas de Segurança | [7 empty] | 1 | CRI. |  |  | SP77H1AB17
P | 024310.UTIL | UTILIDADES | [5 empty] | UTILIDADES |  | 4 | CRI. |  |  | SP77H1AB17
P | 024311 | UCTE - Unidade Condicionadora e de Trata | [7 empty] | 1 | CRI. |  |  | SP77H1AB17
P | 024311.PSMM.ELETRC | Elétricos | [7 empty] | 1 | CRI. |  |  | SP77H1AB17
P | 024311.PSMM.ESTATC | Estáticos | [7 empty] | 1 | CRI. |  |  | SP77H1AB17
P | 024311.PSMM.INSTRU | Instrumentação | [7 empty] | 1 | CRI. |  |  | SP77H1AB17
P | 024311.PSMM.INSTRU.INSNIV | Instrumentos de Nível | [7 empty] | 1 | CRI. |  |  | SP77H1AB17
P | 024311.PSMM.INSTRU.INSPRE | Instrumentos de Pressão | [7 empty] | 1 | CRI. |  |  | SP77H1AB17
P | 024311.PSMM.INSTRU.INSTEM | Instrumentos de Temperatura | [7 empty] | 1 | CRI. |  |  | SP77H1AB17
P | 024311.PSMM.INSTRU.INSVAZ | Instrumentos de Vazão | [7 empty] | 1 | CRI. |  |  | SP77H1AB17
P | 024311.PSMM.INSTRU.VALCTR | Válvulas de Controle | [7 empty] | 1 | CRI. |  |  | SP77H1AB17
P | 024311.PSMM.MECANC | Mecânicos | [7 empty] | 1 | CRI. |  |  | SP77H1AB17
P | 024311.PSMM.TUBULA | Tubulações | [7 empty] | 1 | CRI. |  |  | SP77H1AB17
P | 024311.PSMM.VALSEG | Válvulas de Segurança | [7 empty] | 1 | CRI. |  |  | SP77H1AB17
P | 024311.UTIL | UTILIDADES | [5 empty] | UTILIDADES |  | 4 | CRI. |  |  | SP77H1AB17
P | 024312 | PECO2 - Planta Experimental de Tecnologi | [7 empty] | 1 | CRI. |  |  | SP77H1AB17
P | 024312.OFST | Sistemas OFF SITE | [7 empty] | 1 | CRI. |  |  | SP77H1AB17
P | 024312.OFST.AGTRA | Sistema de Armaz. e Trat. de Água | [7 empty] | 1 | CRI. |  |  | SP77H1AB17
P | 024312.OFST.AGTRA .MB0000 | Moto Bombas | [7 empty] | 1 | CRI. |  |  | SP77H1AB17
P | 024312.OFST.AGTRA .MB0005 | MB-005 Moto Bomba de Metanol p/ Processo | [5 empty] | MB-005 |  | 1 | CRI. |  |  | SP77H1AB17
P | 024312.OFST.AGTRA .MB0005.B005 | B-005 Bomba de Metanol p/ Processo | [5 empty] | B-005 |  | 1 | CRI. |  |  | SP77H1AB17
P | 024312.OFST.AGTRA .MB0005.M005 | ME-005 Motor Bomba de Metanol p/ Process | [5 empty] | ME-005 |  | 1 | CRI. |  |  | SP77H1AB17
P | 024312.OFST.AGTRA .MB0007 | MB-007 Moto Bomba de Sequestrante | [5 empty] | MB-007 |  | 1 | CRI. |  |  | SP77H1AB17
P | 024312.OFST.AGTRA .MB0007.B007 | B-007-Bomba de Sequestrante | [5 empty] | B-007 |  | 1 | CRI. |  |  | SP77H1AB17
P | 024312.OFST.AGTRA .MB0007.M007 | ME-007 Motor da Bomba de Sequestrante | [7 empty] | 1 | CRI. |  |  | SP77H1AB17
P | 024312.OFST.AGTRA .MB003A | MB-003-A Moto Bomba de Água Bruta | [5 empty] | MB-003A |  | 1 | CRI. |  |  | SP77H1AB17
P | 024312.OFST.AGTRA .MB003A.B03A | B-003-A Bomba de Água Bruta | [5 empty] | B-003A |  | 1 | CRI. |  |  | SP77H1AB17
P | 024312.OFST.AGTRA .MB003A.M03A | ME-003-A Motor da Bomba de Água Bruta | [5 empty] | ME-003A |  | 1 | CRI. |  |  | SP77H1AB17
P | 024312.OFST.AGTRA .MB003B | MB-003-B Moto Bomba de Água Bruta | [5 empty] | MB-003B |  | 1 | CRI. |  |  | SP77H1AB17
P | 024312.OFST.AGTRA .MB003B.B03B | B-003-B Bomba de Água Bruta | [5 empty] | B-003B |  | 1 | CRI. |  |  | SP77H1AB17
P | 024312.OFST.AGTRA .MB003B.M03B | ME-003B - Motor da Bomba de Água Bruta | [5 empty] | ME-003B |  | 1 | CRI. |  |  | SP77H1AB17
P | 024312.OFST.AGTRA .MB004A | MB-004-A Moto Bomba de Água Tratada | [5 empty] | MB-004A |  | 1 | CRI. |  |  | SP77H1AB17
P | 024312.OFST.AGTRA .MB004A.B04A | B-004A Bomba de Água Tratada | [5 empty] | B-004A |  | 1 | CRI. |  |  | SP77H1AB17
P | 024312.OFST.AGTRA .MB004A.M04A | ME-004A Motor da Bomba de Água Tratada | [5 empty] | ME-004A |  | 1 | CRI. |  |  | SP77H1AB17
P | 024312.OFST.AGTRA .MB004B | MB-004-B Moto Bomba de Água Tratada | [5 empty] | MB-004B |  | 1 | CRI. |  |  | SP77H1AB17
P | 024312.OFST.AGTRA .MB004B.B04B | B-004B Bomba de Água Tratada | [5 empty] | B-004B |  | 1 | CRI. |  |  | SP77H1AB17
P | 024312.OFST.AGTRA .MB004B.M04B | ME-004B Motor da Bomba de Água Tratada | [5 empty] | ME-004B |  | 1 | CRI. |  |  | SP77H1AB17
P | 024312.OFST.AGTRA .MB006A | MB-006A Moto Bomba Drenagem Cx. API | [5 empty] | MB-006A |  | 1 | CRI. |  |  | SP77H1AB17
P | 024312.OFST.AGTRA .MB006A.B06A | MB-006A Bomba Drenagem Cx. API | [7 empty] | 1 | CRI. |  |  | SP77H1AB17
P | 024312.OFST.AGTRA .MB006A.M06A | ME-006A Motor da Bomba Drenagem Cx. API | [5 empty] | ME-006A |  | 1 | CRI. |  |  | SP77H1AB17
P | 024312.OFST.AGTRA .MB006B | MB-006B Moto Bomba Drenagem Cx. API | [5 empty] | MB-006B |  | 1 | CRI. |  |  | SP77H1AB17
P | 024312.OFST.AGTRA .MB006B.B06B | B-006B Bomba Drenagem Cx. API | [5 empty] | B-006B |  | 1 | CRI. |  |  | SP77H1AB17
P | 024312.OFST.AGTRA .MB006B.M06B | ME-006B Motor da Bomba Drenagem Cx. API | [5 empty] | ME-006B |  | 1 | CRI. |  |  | SP77H1AB17
P | 024312.OFST.AGTRA .MB008A | MB-008A Moto Bomba Reposição Metanol p/ | [5 empty] | MB-008A |  | 1 | CRI. |  |  | SP77H1AB17
P | 024312.OFST.AGTRA .MB008A.B08A | B-008A Bomba Reposição Metanol p/ Vaso | [5 empty] | B-008A |  | 1 | CRI. |  |  | SP77H1AB17
P | 024312.OFST.AGTRA .MB008A.M08A | ME-008A Motor Bomba Reposição Metanol p/ | [5 empty] | ME-008A |  | 1 | CRI. |  |  | SP77H1AB17
P | 024312.OFST.AGTRA .MB008B | MB-008B Moto Bomba Reposição Metanol p/ | [5 empty] | MB-008B |  | 1 | CRI. |  |  | SP77H1AB17
P | 024312.OFST.AGTRA .MB008B.B08B | B-008B Bomba Reposição Metanol p/ Vaso | [5 empty] | B-008B |  | 1 | CRI. |  |  | SP77H1AB17
P | 024312.OFST.AGTRA .MB008B.M08B | ME-008B Motor Bomba Reposição Metanol p/ | [5 empty] | ME-008B |  | 1 | CRI. |  |  | SP77H1AB17
P | 024312.OFST.AGTRA .PSV000 | Válvulas de Segurança | [7 empty] | 1 | CRI. |  |  | SP77H1AB17
P | 024312.OFST.AGTRA .PSV000.VS14 | PSV-014 Segurança do V-004 | [5 empty] | PSV-014 |  | 1 | CRI. |  |  | SP77H1AB17
P | 024312.OFST.AGTRA .PSV000.VS17 | PSV-017 Segurança do V-004 | [5 empty] | PSV-017 |  | 1 | CRI. |  |  | SP77H1AB17
P | 024312.OFST.AGTRA .V00000 | Vasos | [7 empty] | 1 | CRI. |  |  | SP77H1AB17
P | 024312.OFST.AGTRA .V00000.V003 | V-003 Vaso de Água Bruta | [5 empty] | V-003 |  | 1 | CRI. |  |  | SP77H1AB17
P | 024312.OFST.AGTRA .V00000.V004 | V-8430004 - VASO DE ÁGUA TRATADA | [5 empty] | V-8430004 |  | 1 | CRI. |  |  | SP77H1AB17
P | 024312.OFST.ARINS | Sistema de Ar Instrumento | [7 empty] | 1 | CRI. |  |  | SP77H1AB17
P | 024312.OFST.ARINS .FT0000 | Filtros | [7 empty] | 1 | CRI. |  |  | SP77H1AB17
P | 024312.OFST.ARINS .FT0000.FT02 | FT-002 Filtro de Ar de Instrumento | [5 empty] | FT-002 |  | 1 | CRI. |  |  | SP77H1AB17
P | 024312.OFST.DREAG | Sistema de Drenagem de Água Oleosa | [7 empty] | 1 | CRI. |  |  | SP77H1AB17
P | 024312.OFST.DREAG .MB0000 | Moto Bombas | [7 empty] | 1 | CRI. |  |  | SP77H1AB17
P | 024312.OFST.DREAG .MB006A | MB-006A Moto Bomba Drenagem Cx. API | [5 empty] | MB-006A |  | 1 | CRI. |  |  | SP77H1AB17
P | 024312.OFST.DREAG .MB006A.3189 | PSV-3189 - Válvula de Segurança PSV | [5 empty] | PSV-3189 |  | 1 | CRI. |  |  | SP77H1AB17
P | 024312.OFST.DREAG .MB006A.B06A | B-006A Bomba Drenagem Cx. API | [5 empty] | B-006A |  | 1 | CRI. |  |  | SP77H1AB17
P | 024312.OFST.DREAG .MB006A.M06A | ME-006A Motor da Bomba Drenagem Cx. API | [5 empty] | ME-006A |  | 1 | CRI. |  |  | SP77H1AB17
P | 024312.OFST.DREAG .MB006B | MB-006B Moto Bomba Drenagem Cx. API | [5 empty] | MB-006B |  | 1 | CRI. |  |  | SP77H1AB17
P | 024312.OFST.DREAG .MB006B.3190 | PSV-3190 - Válvula de Segurança PSV | [5 empty] | PSV-3190 |  | 1 | CRI. |  |  | SP77H1AB17
P | 024312.OFST.DREAG .MB006B.B06B | B-006B Bomba Drenagem Cx. API | [5 empty] | B-006B |  | 1 | CRI. |  |  | SP77H1AB17
P | 024312.OFST.DREAG .MB006B.M06B | ME-006B Motor da Bomba Drenagem Cx. API | [5 empty] | ME-006B |  | 1 | CRI. |  |  | SP77H1AB17
P | 024312.OFST.DREAG .PSV000 | Válvulas de Segurança | [7 empty] | 1 | CRI. |  |  | SP77H1AB17
P | 024312.OFST.DREAG .PSV000.VS09 | PSV-009 Segurança Descarga da B-006A/B | [5 empty] | PSV-009 |  | 1 | CRI. |  |  | SP77H1AB17
P | 024312.OFST.INCED | Sistema de Combate à Incêndio | [7 empty] | 1 | CRI. |  |  | SP77H1AB17
P | 024312.OFST.INJQU | Sistema de Armaz. e Inj. de Prod. Quim. | [7 empty] | 1 | CRI. |  |  | SP77H1AB17
P | 024312.OFST.METAN | Sistema de Metanol | [7 empty] | 1 | CRI. |  |  | SP77H1AB17
P | 024312.OFST.METAN .FT0000 | Filtro | [7 empty] | 1 | CRI. |  |  | SP77H1AB17
P | 024312.OFST.METAN .FT0000.FT01 | FT-001 Filtro de Metanol p/ processo | [5 empty] | FT-001 |  | 1 | CRI. |  |  | SP77H1AB17
P | 024312.OFST.METAN .MB0000 | Moto Bombas | [7 empty] | 1 | CRI. |  |  | SP77H1AB17
P | 024312.OFST.METAN .MB0005 | MB-005 Moto Bomba de Metanol p/ Processo | [5 empty] | MB-005 |  | 1 | CRI. |  |  | SP77H1AB17
P | 024312.OFST.METAN .MB0005.B005 | B-005 Bomba de Metanol p/ Processo | [5 empty] | B-005 |  | 1 | CRI. |  |  | SP77H1AB17
P | 024312.OFST.METAN .MB0005.MB05 | MB-005 Motor Bomba de Metanol p/ Process | [5 empty] | MB-005 |  | 1 | CRI. |  |  | SP77H1AB17
P | 024312.OFST.METAN .MB008A | MB-008A Moto Bomba Reposição Metanol p/ | [5 empty] | MB-008A |  | 1 | CRI. |  |  | SP77H1AB17
P | 024312.OFST.METAN .MB008A.B08A | B-008A Bomba Reposição Metanol p/ Vaso | [5 empty] | B-008A |  | 1 | CRI. |  |  | SP77H1AB17
P | 024312.OFST.METAN .MB008A.M08A | MB-008A Motor Bomba Reposição Metanol p/ | [5 empty] | MB-008A |  | 1 | CRI. |  |  | SP77H1AB17
P | 024312.OFST.METAN .MB008B | MB-008B Moto Bomba Reposição Metanol p/ | [5 empty] | MB-008B |  | 1 | CRI. |  |  | SP77H1AB17
P | 024312.OFST.METAN .MB008B.B08B | B-008B Bomba Reposição Metanol p/ Vaso | [5 empty] | B-008B |  | 1 | CRI. |  |  | SP77H1AB17
P | 024312.OFST.METAN .MB008B.M08B | MB-008B Motor Bomba Reposição Metanol p/ | [5 empty] | MB-008B |  | 1 | CRI. |  |  | SP77H1AB17
P | 024312.OFST.METAN .PSV000 | Válvulas de Segurança | [7 empty] | 1 | CRI. |  |  | SP77H1AB17
P | 024312.OFST.METAN .PSV000.VS06 | PSV-006 Segurança Descarga da B-005 | [5 empty] | PSV-006 |  | 1 | CRI. |  |  | SP77H1AB17
P | 024312.OFST.METAN .PSV000.VS15 | PSV-015 Segurança do V-005 | [5 empty] | PSV-015 |  | 1 | CRI. |  |  | SP77H1AB17
P | 024312.OFST.METAN .PSV000.VS16 | PSV-016 Segurança do V-005 | [5 empty] | PSV-016 |  | 1 | CRI. |  |  | SP77H1AB17
P | 024312.OFST.METAN .V00000 | Vasos | [7 empty] | 1 | CRI. |  |  | SP77H1AB17
P | 024312.OFST.METAN .V00000.V005 | V-8430005 - VASO DE METANOL | [5 empty] | V-8430005 |  | 1 | CRI. |  |  | SP77H1AB17
P | 024312.OFST.RECGA | Sistema de Armaz., Receb. Mistura Gases | [7 empty] | 1 | CRI. |  |  | SP77H1AB17
P | 024312.OFST.RECGA .PSV000 | Válvulas de Segurança | [7 empty] | 1 | CRI. |  |  | SP77H1AB17
P | 024312.OFST.RECGA .PSV000.VS02 | PSV-002 Segurança do V-001 | [5 empty] | PSV-002 |  | 1 | CRI. |  |  | SP77H1AB17
P | 024312.OFST.RECGA .V00000 | Vasos | [7 empty] | 1 | CRI. |  |  | SP77H1AB17
P | 024312.OFST.RECGA .V00000.3038 | PSV - 1786 - Válvula de Segurança PSV | [5 empty] | PSV-1786 |  | 1 | CRI. |  |  | SP77H1AB17
P | 024312.OFST.RECGA .V00000.3041 | PSV-3041 - Válvula de Segurança PSV | [5 empty] | PSV-3041 |  | 1 | CRI. |  |  | SP77H1AB17
P | 024312.OFST.RECGA .V00000.3042 | PSV-3042 - Válvula de Segurança PSV | [5 empty] | PSV-3042 |  | 1 | CRI. |  |  | SP77H1AB17
P | 024312.OFST.RECGA .V00000.V001 | V-8430001 - VASO SEPARADOR DE GÁS/LÍQUID | [5 empty] | V-8430001 |  | 1 | CRI. |  |  | SP77H1AB17
P | 024312.ONST | Sistemas ON SITE | [7 empty] | 1 | CRI. |  |  | SP77H1AB17
P | 024312.ONST.ARCOM | Sistema de Ar de Combustão | [7 empty] | 1 | CRI. |  |  | SP77H1AB17
P | 024312.ONST.ARCOM .P00000 | Permutadores | [7 empty] | 1 | CRI. |  |  | SP77H1AB17
P | 024312.ONST.ARCOM .P00000.3088 | PSV-3088 - Válvula de Segurança PSV | [5 empty] | PSV-3088 |  | 1 | CRI. |  |  | SP77H1AB17
P | 024312.ONST.ARCOM .P00000.P001 | P-5280001 Air Preheater | [5 empty] | P-5280001 |  | 1 | CRI. |  |  | SP77H1AB17
P | 024312.ONST.ARCOM .P00000.P02A | P-5280002A Stack | [5 empty] | P-5280002A |  | 1 | CRI. |  |  | SP77H1AB17
P | 024312.ONST.ARCOM .P00000.P02B | P-5280002B Air Heater | [5 empty] | P-5280002B |  | 1 | CRI. |  |  | SP77H1AB17
P | 024312.ONST.ARCOM .SP0000 | Sopradores | [7 empty] | 1 | CRI. |  |  | SP77H1AB17
P | 024312.ONST.ARCOM .SP001A | SP-5280001 A Air Blower (Conjunto) | [5 empty] | SP-5280001A |  | 1 | CRI. |  |  | SP77H1AB17
P | 024312.ONST.ARCOM .SP001A.3292 | PSV-3292 Vávulla de Segurança PSV | [5 empty] | PSV-3292 |  | 1 | CRI. |  |  | SP77H1AB17
P | 024312.ONST.ARCOM .SP001A.MS1A | M-SP-5280001A Air Blower (Motor) | [5 empty] | M-SP-5280001A |  | 1 | CRI. |  |  | SP77H1AB17
P | 024312.ONST.ARCOM .SP001A.SP1A | SP-5280001A Air Blower (Soprador) | [5 empty] | SP-5280001A |  | 1 | CRI. |  |  | SP77H1AB17
P | 024312.ONST.ARCOM .SP001B | SP-5280001B Air Blower (Conjunto) | [5 empty] | SP-5280001B |  | 1 | CRI. |  |  | SP77H1AB17
P | 024312.ONST.ARCOM .SP001B.3293 | PSV-3293 - Válvula de Segurança PSV | [5 empty] | PSV-3293 |  | 1 | CRI. |  |  | SP77H1AB17
P | 024312.ONST.ARCOM .SP001B.MS1B | M-SP-5280001B Air Blower (Motor) | [5 empty] | M-SP-5280001B |  | 1 | CRI. |  |  | SP77H1AB17
P | 024312.ONST.ARCOM .SP001B.SP1B | SP-5280001B Air Blower (Soprador) | [5 empty] | SP-5280001B |  | 1 | CRI. |  |  | SP77H1AB17
P | 024312.ONST.ARCOM .V00000 | Vasos | [7 empty] | 1 | CRI. |  |  | SP77H1AB17
P | 024312.ONST.ARCOM .V00000.V003 | SC-5280003 Air Blower Discharge Vent Sil | [5 empty] | SC-5280003 |  | 1 | CRI. |  |  | SP77H1AB17
P | 024312.ONST.ARCOM .V00000.V01A | SC-5280001A Air Blower Suction Silencer | [5 empty] | SC-5280001A |  | 1 | CRI. |  |  | SP77H1AB17
P | 024312.ONST.ARCOM .V00000.V01B | SC-5280001B Air Blower Suction Silencer | [5 empty] | SC-5280001B |  | 1 | CRI. |  |  | SP77H1AB17
P | 024312.ONST.ARCOM .V00000.V02A | SC-5280002A Air Blower Discharge Silence | [5 empty] | SC-5280002A |  | 1 | CRI. |  |  | SP77H1AB17
P | 024312.ONST.ARCOM .V00000.V02B | SC-5280002B Air Blower Discharge Silence | [5 empty] | SC-5280002B |  | 1 | CRI. |  |  | SP77H1AB17
P | 024312.ONST.ARINS | Sistema de Ar de Instrumentos | [7 empty] | 1 | CRI. |  |  | SP77H1AB17
P | 024312.ONST.ARINS .FT0000 | Filtros | [7 empty] | 1 | CRI. |  |  | SP77H1AB17
P | 024312.ONST.ARINS .FT0000.3118 | PSV-3118 - Válvula de Segurança PSV | [5 empty] | PSV-3118 |  | 1 | CRI. |  |  | SP77H1AB17
P | 024312.ONST.ARINS .FT0000.3126 | PSV-3126 - Válvula de Segurança PSV | [5 empty] | PSV-3126 |  | 1 | CRI. |  |  | SP77H1AB17
P | 024312.ONST.ARINS .FT0000.FT1A | FT-5280001A Air Filter | [5 empty] | FT-5280001A |  | 1 | CRI. |  |  | SP77H1AB17
P | 024312.ONST.ARINS .FT0000.FT1B | FT-5280001B Air Filter | [5 empty] | FT-5280001B |  | 1 | CRI. |  |  | SP77H1AB17
P | 024312.ONST.ARINS .FT0000.FT41 | FT-5134001 Instrument Air Filter | [5 empty] | FT-5134001 |  | 1 | CRI. |  |  | SP77H1AB17
P | 024312.ONST.COMBU | Sistema de Combustível | [7 empty] | 1 | CRI. |  |  | SP77H1AB17
P | 024312.ONST.COMBU .AQ0000 | Aquecedores | [7 empty] | 1 | CRI. |  |  | SP77H1AB17
P | 024312.ONST.COMBU .AQ0000.3071 | PSV - 3071 - Válvula de Segurança PSV | [5 empty] | PSV-3071 |  | 1 | CRI. |  |  | SP77H1AB17
P | 024312.ONST.COMBU .AQ0000.3084 | PSV-3084 - Válvula de Segurança PSV | [5 empty] | PSV-3084 |  | 1 | CRI. |  |  | SP77H1AB17
P | 024312.ONST.COMBU .AQ0000.AQ01 | AQ-5133001 Methanol Vapouriser | [5 empty] | AQ-5133001 |  | 1 | CRI. |  |  | SP77H1AB17
P | 024312.ONST.COMBU .AQ0000.AQ02 | AQ-5133002 Fuel Gas Heater | [5 empty] | AQ-5133002 |  | 1 | CRI. |  |  | SP77H1AB17
P | 024312.ONST.COMBU .FT0000 | Filtro | [7 empty] | 1 | CRI. |  |  | SP77H1AB17
P | 024312.ONST.COMBU .FT0000.FT01 | FT-5133001 Fuel Gas Filter | [5 empty] | FT-5133001 |  | 1 | CRI. |  |  | SP77H1AB17
P | 024312.ONST.COMPR | Sistema de Compressão | [7 empty] | 1 | CRI. |  |  | SP77H1AB17
P | 024312.ONST.COMPR .PUC000 | Air Cooler | [7 empty] | 1 | CRI. |  |  | SP77H1AB17
P | 024312.ONST.COMPR .PUC000.PUC1 | P-UC-1230001-01 2nd Stage Suction Cooler | [5 empty] | P-UC-1230001-01 |  | 1 | CRI. |  |  | SP77H1AB17
P | 024312.ONST.COMPR .UC0000 | Compressor | [7 empty] | 1 | CRI. |  |  | SP77H1AB17
P | 024312.ONST.COMPR .UC0000.3129 | PSV-3129 - Válvula de Segurança PSV | [5 empty] | PSV-3129 |  | 1 | CRI. |  |  | SP77H1AB17
P | 024312.ONST.COMPR .UC0000.3130 | PSV-3130 - Válvula de Segurança PSV | [5 empty] | PSV-3130 |  | 1 | CRI. |  |  | SP77H1AB17
P | 024312.ONST.COMPR .UC0000.3131 | PSV-3131 - Válvula de Segurança PSV | [5 empty] | PSV-3131 |  | 1 | CRI. |  |  | SP77H1AB17
P | 024312.ONST.COMPR .UC0000.3132 | PSV-3132 - Válvula de Segurança PSV | [5 empty] | PSV-3132 |  | 1 | CRI. |  |  | SP77H1AB17
P | 024312.ONST.COMPR .UC0000.3133 | PSV-3133 - Válvula de Segurança PSV | [5 empty] | PSV-3133 |  | 1 | CRI. |  |  | SP77H1AB17
P | 024312.ONST.COMPR .UC0000.3134 | PSV-3134 - Válvula de Segurança PSV | [5 empty] | PSV-3134 |  | 1 | CRI. |  |  | SP77H1AB17
P | 024312.ONST.COMPR .UC0000.3135 | PSV-3135 - Válvula de Segurança PSV | [5 empty] | PSV-3135 |  | 1 | CRI. |  |  | SP77H1AB17
P | 024312.ONST.COMPR .UC0000.3136 | PSV-3136 - Válvula de Segurança PSV | [5 empty] | PSV-3136 |  | 1 | CRI. |  |  | SP77H1AB17
P | 024312.ONST.COMPR .UC0000.3165 | PSV-3165 - Válvula de Segurança PSV | [5 empty] | PSV-3165 |  | 1 | CRI. |  |  | SP77H1AB17
P | 024312.ONST.COMPR .UC0000.3184 | PSV-3184 - Válvula de Segurança PSV | [5 empty] | PSV-3184 |  | 1 | CRI. |  |  | SP77H1AB17
P | 024312.ONST.COMPR .UC0000.3185 | PSV-3185 - Válvula de Segurança PSV | [5 empty] | PSV-3185 |  | 1 | CRI. |  |  | SP77H1AB17
P | 024312.ONST.COMPR .UC0000.3615 | PSV-3615 - Válvula de Segurança PSV | [5 empty] | PSV-3615 |  | 1 | CRI. |  |  | SP77H1AB17
P | 024312.ONST.COMPR .UC0000.3616 | PSV-3616 - Válvula de Segurança PSV | [5 empty] | PSV-3616 |  | 1 | CRI. |  |  | SP77H1AB17
P | 024312.ONST.COMPR .UC0000.3710 | PSV-3710 - Válvula de Segurança PSV | [5 empty] | PSV-3710 |  | 1 | CRI. |  |  | SP77H1AB17
P | 024312.ONST.COMPR .UC0000.PSVS | PSVS DO COMPRESSOR UC-1230001 | [5 empty] | PSVS |  | 1 | CRI. |  |  | SP77H1AB17
P | 024312.ONST.COMPR .UC0000.UC01 | UC-1230001 Syngas Compressor Package | [5 empty] | UC-1230001 |  | 1 | CRI. |  |  | SP77H1AB17
P | 024312.ONST.COMPR .VC0000 | Vasos | [7 empty] | 1 | CRI. |  |  | SP77H1AB17
P | 024312.ONST.COMPR .VC0000.3137 | PSV-3137 - Válvula de Segurança PSV | [5 empty] | PSV-3137 |  | 1 | CRI. |  |  | SP77H1AB17
P | 024312.ONST.COMPR .VC0000.3138 | PSV-3138 - Válvula de Segurança PSV | [5 empty] | PSV-3138 |  | 1 | CRI. |  |  | SP77H1AB17
P | 024312.ONST.COMPR .VC0000.3139 | PSV-3139 - Válvula de Segurança PSV | [5 empty] | PSV-3139 |  | 1 | CRI. |  |  | SP77H1AB17
P | 024312.ONST.COMPR .VC0000.VC01 | V-UC-1230001 Vaso do Compressor | [5 empty] | V-UC-1230001 |  | 1 | CRI. |  |  | SP77H1AB17
P | 024312.ONST.COMPR .VC0000.VC02 | V-UC-1230002 Vaso do Compressor | [5 empty] | V-UC-1230002 |  | 1 | CRI. |  |  | SP77H1AB17
P | 024312.ONST.COMPR .VC0000.VC03 | V-UC-1230003 Vaso do Compressor | [5 empty] | V-UC-1230003 |  | 1 | CRI. |  |  | SP77H1AB17
P | 024312.ONST.COMPR .VC0000.VC04 | V-UC-1230004 Vaso do Compressor | [5 empty] | V-UC-1230004 |  | 1 | CRI. |  |  | SP77H1AB17
P | 024312.ONST.COMPR .VC0000.VC05 | V-UC-1230005 Vaso do Compressor | [5 empty] | V-UC-1230005 |  | 1 | CRI. |  |  | SP77H1AB17
P | 024312.ONST.DESCA | Sistema de Descarte | [7 empty] | 1 | CRI. |  |  | SP77H1AB17
P | 024312.ONST.DESCA .FT0000 | Filtro | [7 empty] | 1 | CRI. |  |  | SP77H1AB17
P | 024312.ONST.DESCA .FT0000.3247 | PSV-3247 - Válvula de Segurança PSV | [5 empty] | PSV-3247 |  | 1 | CRI. |  |  | SP77H1AB17
P | 024312.ONST.DESCA .FT0000.3248 | PSV-3248 - Válvula de Segurança PSV | [5 empty] | PSV-3248 |  | 1 | CRI. |  |  | SP77H1AB17
P | 024312.ONST.DESCA .FT0000.3251 | PSV-3251 - Válvula de Segurança PSV | [5 empty] | PSV-3251 |  | 1 | CRI. |  |  | SP77H1AB17
P | 024312.ONST.DESCA .FT0000.FT02 | FT-5121-002 | [5 empty] | FT-5121-002 |  | 1 | CRI. |  |  | SP77H1AB17
P | 024312.ONST.DESCA .FT0000.FT04 | FT-5121004 | [5 empty] | FT-5121004 |  | 1 | CRI. |  |  | SP77H1AB17
P | 024312.ONST.DESCA .FT0000.FT3A | FT-5121003A | [5 empty] | FT-5121003A |  | 1 | CRI. |  |  | SP77H1AB17
P | 024312.ONST.DESCA .FT0000.FT3B | FT-5121003B | [5 empty] | FT-5121003B |  | 1 | CRI. |  |  | SP77H1AB17
P | 024312.ONST.DESCA .MB0000 | Moto bombas | [7 empty] | 1 | CRI. |  |  | SP77H1AB17
P | 024312.ONST.DESCA .MB001A | B-5121001A Waste Water Pump | [5 empty] | B-5121001A |  | 1 | CRI. |  |  | SP77H1AB17
P | 024312.ONST.DESCA .MB001A.B01A | B-5121001A Waste Water Pump (Bomba) | [5 empty] | B-5121001A |  | 1 | CRI. |  |  | SP77H1AB17
P | 024312.ONST.DESCA .MB001A.MB1A | ME-5121001A Waste Water Pump (Motor) | [5 empty] | ME-5121001A |  | 1 | CRI. |  |  | SP77H1AB17
P | 024312.ONST.DESCA .MB001B | B-5121001B Waste Water Pump | [5 empty] | B-5121001B |  | 1 | CRI. |  |  | SP77H1AB17
P | 024312.ONST.DESCA .MB001B.B01B | B-5121001B Waste Water Pump (Bomba) | [5 empty] | B-5121001B |  | 1 | CRI. |  |  | SP77H1AB17
P | 024312.ONST.DESCA .MB001B.MB1B | ME-5121001B WastWaste Water Pump (Motor) | [5 empty] | ME-5121001B |  | 1 | CRI. |  |  | SP77H1AB17
P | 024312.ONST.DESCA .MB2001 | B-5412001 Flare KO Drum Pump | [5 empty] | B-5412001 |  | 1 | CRI. |  |  | SP77H1AB17
P | 024312.ONST.DESCA .MB2001.3101 | PSV-3101 - Válvula de Segurança PSV | [5 empty] | PSV-3101 |  | 1 | CRI. |  |  | SP77H1AB17
P | 024312.ONST.DESCA .MB2001.B001 | B-5412001 Flare KO Drum Pump (Bomba) | [5 empty] | B-5412001 |  | 1 | CRI. |  |  | SP77H1AB17
P | 024312.ONST.DESCA .MB2001.MB01 | ME-5412001 Flare KO Drum Pump (Motor) | [5 empty] | ME-5412001 |  | 1 | CRI. |  |  | SP77H1AB17
P | 024312.ONST.DESCA .V00000 | Vasos | [7 empty] | 1 | CRI. |  |  | SP77H1AB17
P | 024312.ONST.DESCA .V00000.3250 | PSV-3250 - Válvula de Segurança PSV | [5 empty] | PSV-3250 |  | 1 | CRI. |  |  | SP77H1AB17
P | 024312.ONST.DESCA .V00000.3252 | PSV-3252 - Válvula de Segurança PSV | [5 empty] | PSV-3252 |  | 1 | CRI. |  |  | SP77H1AB17
P | 024312.ONST.DESCA .V00000.SPC2 | SPC-5121002 Continuous Blowdown KO Pot | [5 empty] | SPC-5121002 |  | 1 | CRI. |  |  | SP77H1AB17
P | 024312.ONST.DESCA .V00000.V101 | V-5121001 Waste Water Degassing Drum | [5 empty] | V-5121001 |  | 1 | CRI. |  |  | SP77H1AB17
P | 024312.ONST.DESCA .V00000.V102 | V-5121002 | [5 empty] | V-5121002 |  | 1 | CRI. |  |  | SP77H1AB17
P | 024312.ONST.DESCA .V00000.V104 | V-5121004 | [5 empty] | V-5121004 |  | 1 | CRI. |  |  | SP77H1AB17
P | 024312.ONST.DESCA .V00000.V201 | V-5412001 Flare KO Drum | [5 empty] | V-541200 |  | 1 | CRI. |  |  | SP77H1AB17
P | 024312.ONST.FISTR | Sistema Fischer Tropsh (FT) | [7 empty] | 1 | CRI. |  |  | SP77H1AB17
P | 024312.ONST.FISTR .AIR000 | Air Coolers | [7 empty] | 1 | CRI. |  |  | SP77H1AB17
P | 024312.ONST.FISTR .AIR000.P007 | P-1230007 Final FT Cooler | [5 empty] | P-1230007 |  | 1 | CRI. |  |  | SP77H1AB17
P | 024312.ONST.FISTR .AIR000.P010 | P-1230010 FT1 Inlet Membrane Cooler | [5 empty] | P-1230010 |  | 1 | CRI. |  |  | SP77H1AB17
P | 024312.ONST.FISTR .P00000 | Permutadores | [7 empty] | 1 | CRI. |  |  | SP77H1AB17
P | 024312.ONST.FISTR .P00000.2594 | PSV-2594 - Válvula de Segurança PSV | [5 empty] | PSV-2594 |  | 1 | CRI. |  |  | SP77H1AB17
P | 024312.ONST.FISTR .P00000.3075 | PSV-3075 - Válvula de Segurança PSV | [5 empty] | PSV-3075 |  | 1 | CRI. |  |  | SP77H1AB17
P | 024312.ONST.FISTR .P00000.3078 | PSV-3078 - Válvula de Segurança PSV | [5 empty] | PSV-3078 |  | 1 | CRI. |  |  | SP77H1AB17
P | 024312.ONST.FISTR .P00000.3091 | PSV-3091 - Válvula de Segurança PSV | [5 empty] | PSV-3091 |  | 1 | CRI. |  |  | SP77H1AB17
P | 024312.ONST.FISTR .P00000.3093 | PSV-3093 - Válvula de Segurança PSV | [5 empty] | PSV-3093 |  | 1 | CRI. |  |  | SP77H1AB17
P | 024312.ONST.FISTR .P00000.3094 | PSV-3094 - Válvula de Segurança PSV | [5 empty] | PSV-3094 |  | 1 | CRI. |  |  | SP77H1AB17
P | 024312.ONST.FISTR .P00000.3096 | PSV-3096 - Válvula de Segurança PSV | [5 empty] | PSV-3096 |  | 1 | CRI. |  |  | SP77H1AB17
P | 024312.ONST.FISTR .P00000.P003 | P-1230003 1st Stage FT Preheater | [5 empty] | P-1230003 |  | 1 | CRI. |  |  | SP77H1AB17
P | 024312.ONST.FISTR .P00000.P005 | P-1230005 2nd Stage FT Preheater | [5 empty] | P-1230005 |  | 1 | CRI. |  |  | SP77H1AB17
P | 024312.ONST.FISTR .P00000.P009 | P-1230009 FT Liquids Cooler | [5 empty] | P-1230009 |  | 1 | CRI. |  |  | SP77H1AB17
P | 024312.ONST.FISTR .R00000 | Reatores | [7 empty] | 1 | CRI. |  |  | SP77H1AB17
P | 024312.ONST.FISTR .R00000.3076 | PSV-3076 - Válvula de Segurança PSV | [5 empty] | PSV-3076 |  | 1 | CRI. |  |  | SP77H1AB17
P | 024312.ONST.FISTR .R00000.3079 | PSV-3079 - Válvula de Segurança PSV | [5 empty] | PSV-3079 |  | 1 | CRI. |  |  | SP77H1AB17
P | 024312.ONST.FISTR .R00000.3092 | PSV-3092 - Válvula de Segurança PSV | [5 empty] | PSV-3092 |  | 1 | CRI. |  |  | SP77H1AB17
P | 024312.ONST.FISTR .R00000.3095 | PSV-3095 - Válvula de Segurança PSV | [5 empty] | PSV-3095 |  | 1 | CRI. |  |  | SP77H1AB17
P | 024312.ONST.FISTR .R00000.PSV3 | PSVS DO R-1230003 | [5 empty] | PSVS |  | 1 | CRI. |  |  | SP77H1AB17
P | 024312.ONST.FISTR .R00000.PSV4 | PSVS DO R-1230004 | [5 empty] | PSVS |  | 1 | CRI. |  |  | SP77H1AB17
P | 024312.ONST.FISTR .R00000.PSVS | PSVS DO R-1230004 | [5 empty] | PSVS |  | 1 | CRI. |  |  | SP77H1AB17
P | 024312.ONST.FISTR .R00000.R003 | R-1230003 1st Stage FT Reactor | [5 empty] | R-1230003 |  | 1 | CRI. |  |  | SP77H1AB17
P | 024312.ONST.FISTR .R00000.R004 | R-1230004 2nd Stage FT Reactor | [5 empty] | R-1230004 |  | 1 | CRI. |  |  | SP77H1AB17
P | 024312.ONST.GSINT | Sistema de Trat. Gás de Síntese | [7 empty] | 1 | CRI. |  |  | SP77H1AB17
P | 024312.ONST.GSINT .AIR000 | Air Coolers | [7 empty] | 1 | CRI. |  |  | SP77H1AB17
P | 024312.ONST.GSINT .AIR000.1745 | PSV-1745 - Válvula de Segurança PSV | [5 empty] | PSV-1745 |  | 1 | CRI. |  |  | SP77H1AB17
P | 024312.ONST.GSINT .AIR000.P001 | P-1230001 Syngas Cooler | [5 empty] | P-1230001 |  | 1 | CRI. |  |  | SP77H1AB17
P | 024312.ONST.GSINT .AIR000.P011 | P-1230011 Ammonia Scrubber Inlet Water C | [5 empty] | P-1230011 |  | 1 | CRI. |  |  | SP77H1AB17
P | 024312.ONST.GSINT .AQ0000 | Aquecedor | [7 empty] | 1 | CRI. |  |  | SP77H1AB17
P | 024312.ONST.GSINT .AQ0000.AQ06 | AQ-1230006 Ni Carbonyl Trap Preheater | [5 empty] | AQ-1230006 |  | 1 | CRI. |  |  | SP77H1AB17
P | 024312.ONST.GSINT .FT0000 | Filtro | [7 empty] | 1 | CRI. |  |  | SP77H1AB17
P | 024312.ONST.GSINT .FT0000.FT04 | FT-1230004 Ni Carbonyl Trap Filter | [5 empty] | FT-1230004 |  | 1 | CRI. |  |  | SP77H1AB17
P | 024312.ONST.GSINT .FT0000.FT05 | FT-1230005 FILTRO REMOVEDOR DE UMIDADE | [5 empty] | FT-1230005 |  | 1 | CRI. |  |  | SP77H1AB17
P | 024312.ONST.GSINT .FT0000.FT06 | FT-5121001 WASTE WATER FILTER | [5 empty] | FT-5121001 |  | 1 | CRI. |  |  | SP77H1AB17
P | 024312.ONST.GSINT .T00000 | Torre | [7 empty] | 1 | CRI. |  |  | SP77H1AB17
P | 024312.ONST.GSINT .T00000.3070 | PSV-3070 - Válvula de Segurança PSV | [5 empty] | PSV-3070 |  | 1 | CRI. |  |  | SP77H1AB17
P | 024312.ONST.GSINT .T00000.T002 | T-1230002 Ammonia Scrubber | [5 empty] | T-1230002 |  | 1 | CRI. |  |  | SP77H1AB17
P | 024312.ONST.GSINT .V00000 | Vaso | [7 empty] | 1 | CRI. |  |  | SP77H1AB17
P | 024312.ONST.GSINT .V00000.3038 | PSV-3038 - Válvula de Segurança PSV | [5 empty] | PSV-3038 |  | 1 | CRI. |  |  | SP77H1AB17
P | 024312.ONST.GSINT .V00000.3041 | PSV-3041 - Válvula de Segurança PSV | [5 empty] | PSV-3041 |  | 1 | CRI. |  |  | SP77H1AB17
P | 024312.ONST.GSINT .V00000.3042 | PSV-3042 - Válvula de Segurança PSV | [5 empty] | PSV-3042 |  | 1 | CRI. |  |  | SP77H1AB17
P | 024312.ONST.GSINT .V00000.3074 | PSV-3074 - Válvula de Segurança PSV | [5 empty] | PSV-3074 |  | 1 | CRI. |  |  | SP77H1AB17
P | 024312.ONST.GSINT .V00000.3077 | PSV-3077 - Válvula de Segurança PSV | [5 empty] | PSV-3077 |  | 1 | CRI. |  |  | SP77H1AB17
P | 024312.ONST.GSINT .V00000.3080 | PSV-3080 - Válvula de Segurança PSV | [5 empty] | PSV-3080 |  | 1 | CRI. |  |  | SP77H1AB17
P | 024312.ONST.GSINT .V00000.3081 | PSV-3081 - Válvula de Segurança PSV | [5 empty] | PSV-3081 |  | 1 | CRI. |  |  | SP77H1AB17
P | 024312.ONST.GSINT .V00000.3085 | PSV-3085 - Válvula de Segurança PSV | [5 empty] | PSV-3085 |  | 1 | CRI. |  |  | SP77H1AB17
P | 024312.ONST.GSINT .V00000.3097 | PSV-3097 - Válvula de Segurança PSV | [5 empty] | PSV-3097 |  | 1 | CRI. |  |  | SP77H1AB17
P | 024312.ONST.GSINT .V00000.3098 | PSV-3098 - Válvula de Segurança PSV | [5 empty] | PSV-3098 |  | 1 | CRI. |  |  | SP77H1AB17
P | 024312.ONST.GSINT .V00000.3250 | PSV-3250 - Válvula de Segurança PSV | [5 empty] | PSV-3250 |  | 1 | CRI. |  |  | SP77H1AB17
P | 024312.ONST.GSINT .V00000.3252 | PSV-3252 - Válvula de Segurança PSV | [5 empty] | PSV-3252 |  | 1 | CRI. |  |  | SP77H1AB17
P | 024312.ONST.GSINT .V00000.V002 | V-1230002 Ni Carbonyl Trap | [5 empty] | V-1230002 |  | 1 | CRI. |  |  | SP77H1AB17
P | 024312.ONST.GSINT .V00000.V003 | V-1230012 VASO DE REMOÇÃO DE UMIDADE | [5 empty] | V-1230012 |  | 1 | CRI. |  |  | SP77H1AB17
P | 024312.ONST.PRERF | Sistema de Pré Reforma | [7 empty] | 1 | CRI. |  |  | SP77H1AB17
P | 024312.ONST.PRERF .AQ0000 | Aquecedores | [7 empty] | 1 | CRI. |  |  | SP77H1AB17
P | 024312.ONST.PRERF .AQ0000.3069 | PSV-3069 - Válvula de Segurança PSV | [5 empty] | PSV-3069 |  | 1 | CRI. |  |  | SP77H1AB17
P | 024312.ONST.PRERF .AQ0000.AQ2A | AQ-1230002A Pre-Reformer Preheater | [5 empty] | AQ-1230002A |  | 1 | CRI. |  |  | SP77H1AB17
P | 024312.ONST.PRERF .AQ0000.AQ2B | AQ-1230002B Retentate Recycle Heater | [5 empty] | AQ-1230002B |  | 1 | CRI. |  |  | SP77H1AB17
P | 024312.ONST.PRERF .R00000 | Reator | [7 empty] | 1 | CRI. |  |  | SP77H1AB17
P | 024312.ONST.PRERF .R00000.R001 | R-1230001 Pre-Reformer | [5 empty] | R-1230001 |  | 1 | CRI. |  |  | SP77H1AB17
P | 024312.ONST.PRSUB | Sistema de Separ. e Produtos e Sub Prod. | [7 empty] | 1 | CRI. |  |  | SP77H1AB17
P | 024312.ONST.PRSUB .AQ0000 | Aquecedores | [7 empty] | 1 | CRI. |  |  | SP77H1AB17
P | 024312.ONST.PRSUB .AQ0000.3083 | PSV-3083 - Válvula de Segurança PSV | [5 empty] | PSV-3083 |  | 1 | CRI. |  |  | SP77H1AB17
P | 024312.ONST.PRSUB .AQ0000.3087 | PSV-3087 - Válvula de Segurança PSV | [5 empty] | PSV-3087 |  | 1 | CRI. |  |  | SP77H1AB17
P | 024312.ONST.PRSUB .AQ0000.AQ04 | AQ-1230004 FT Tail Gas Memb. Preheater | [5 empty] | AQ-1230004 |  | 1 | CRI. |  |  | SP77H1AB17
P | 024312.ONST.PRSUB .AQ0000.AQ07 | AQ-1230007 FT Inlet Gas Memb. Preheater | [5 empty] | AQ-1230007 |  | 1 | CRI. |  |  | SP77H1AB17
P | 024312.ONST.PRSUB .FT0000 | Filtro | [7 empty] | 1 | CRI. |  |  | SP77H1AB17
P | 024312.ONST.PRSUB .FT0000.FT02 | FT-1230002 Product Filter | [5 empty] | FT-1230002 |  | 1 | CRI. |  |  | SP77H1AB17
P | 024312.ONST.PRSUB .MB0000 | Moto Bombas | [7 empty] | 1 | CRI. |  |  | SP77H1AB17
P | 024312.ONST.PRSUB .MB002A | B-1230002 A Product Transfer Pump (conj. | [5 empty] | B-1230002 |  | 1 | CRI. |  |  | SP77H1AB17
P | 024312.ONST.PRSUB .MB002A.3140 | PSV-3140 - Válvula de Segurança PSV | [5 empty] | PSV-3140 |  | 1 | CRI. |  |  | SP77H1AB17
P | 024312.ONST.PRSUB .MB002A.B02A | B-1230002A Product Transfer Pump (Bomba | [5 empty] | B-1230002A |  | 1 | CRI. |  |  | SP77H1AB17
P | 024312.ONST.PRSUB .MB002A.B02B | B-1230002B Product Transfer Pump (Bomba | [5 empty] | B-1230002B |  | 1 | CRI. |  |  | SP77H1AB17
P | 024312.ONST.PRSUB .MB002A.MB2A | ME-1230002A-Product Transfer Pump (Moto | [5 empty] | ME-1230002A |  | 1 | CRI. |  |  | SP77H1AB17 | MOTOR_ELETRICO
P | 024312.ONST.PRSUB .MB002A.MB2B | MB-1230002A Product Transfer Pump (Moto | [5 empty] | MB-1230002A |  | 1 | CRI. |  |  | SP77H1AB17
P | 024312.ONST.PRSUB .MB002B | B-1230002B Product Transfer Pump (conj. | [5 empty] | B-1230002B |  | 1 | CRI. |  |  | SP77H1AB17
P | 024312.ONST.PRSUB .MB002B.3141 | PSV-3141 - Válvula de Segurança PSV | [5 empty] | PSV-3141 |  | 1 | CRI. |  |  | SP77H1AB17
P | 024312.ONST.PRSUB .MB002B.B02B | B-1230002B Product Transfer Pump (Bomba | [5 empty] | B-1230002B |  | 1 | CRI. |  |  | SP77H1AB17
P | 024312.ONST.PRSUB .MB002B.MB2B | ME-1230002B Product Transfer Pump (Moto | [5 empty] | ME-1230002B |  | 1 | CRI. |  |  | SP77H1AB17
P | 024312.ONST.PRSUB .P00000 | Permutadores | [7 empty] | 1 | CRI. |  |  | SP77H1AB17
P | 024312.ONST.PRSUB .P00000.P004 | P-1230004 1st Stage FT Cooler | [5 empty] | P-1230004 |  | 1 | CRI. |  |  | SP77H1AB17
P | 024312.ONST.PRSUB .P00000.P006 | P-1230006 2nd Stage FT Cooler | [5 empty] | P-1230006 |  | 1 | CRI. |  |  | SP77H1AB17
P | 024312.ONST.PRSUB .UT0000 | Unidades de Membrana | [7 empty] | 1 | CRI. |  |  | SP77H1AB17
P | 024312.ONST.PRSUB .UT0000.3082 | PSV-3082 - Válvula de Segurança PSV | [5 empty] | PSV-3082 |  | 1 | CRI. |  |  | SP77H1AB17
P | 024312.ONST.PRSUB .UT0000.3086 | PSV-3086 - Válvula de Segurança PSV | [5 empty] | PSV-3086 |  | 1 | CRI. |  |  | SP77H1AB17
P | 024312.ONST.PRSUB .UT0000.UT01 | UT-1230001A FT Tail Gas Memb. Package | [5 empty] | UT-1230001A |  | 1 | CRI. |  |  | SP77H1AB17
P | 024312.ONST.PRSUB .UT0000.UT02 | UT-1230001B FT Tail Gas Memb. Package | [5 empty] | UT-1230001B |  | 1 | CRI. |  |  | SP77H1AB17
P | 024312.ONST.PRSUB .UT0000.UT03 | UT-1230002A FT1 Inlet Memb. Pack | [5 empty] | UT-1230002A |  | 1 | CRI. |  |  | SP77H1AB17
P | 024312.ONST.PRSUB .UT0000.UT04 | UT-1230002B FT1 Inlet Memb. Pack | [5 empty] | UT-1230002B |  | 1 | CRI. |  |  | SP77H1AB17
P | 024312.ONST.PRSUB .UT0000.UT05 | UT-1230002C FT1 Inlet Memb. Pack | [5 empty] | UT-1230002C |  | 1 | CRI. |  |  | SP77H1AB17
P | 024312.ONST.PRSUB .UT0000.UT06 | UT-1230002D FT1 Inlet Memb. Pack | [5 empty] | UT-1230002D |  | 1 | CRI. |  |  | SP77H1AB17
P | 024312.ONST.PRSUB .UT0000.UT07 | UT-1230002E FT1 Inlet Memb. Pack | [5 empty] | UT-1230002E |  | 1 | CRI. |  |  | SP77H1AB17
P | 024312.ONST.PRSUB .V00000 | Vasos | [7 empty] | 1 | CRI. |  |  | SP77H1AB17
P | 024312.ONST.PRSUB .V00000.3077 | PSV-3077- Vvula de Segurança PSV | [5 empty] | PSV-3077 |  | 1 | CRI. |  |  | SP77H1AB17
P | 024312.ONST.PRSUB .V00000.3081 | PSV-3081 - Válvula de Segurança PSV | [5 empty] | PSV-3081 |  | 1 | CRI. |  |  | SP77H1AB17
P | 024312.ONST.PRSUB .V00000.3085 | PSV-3085 - Válvula de Segurança PSV | [5 empty] | PSV-3085 |  | 1 | CRI. |  |  | SP77H1AB17
P | 024312.ONST.PRSUB .V00000.V004 | V-1230004 1st Stage FT Separator | [5 empty] | V-1230004 |  | 1 | CRI. |  |  | SP77H1AB17
P | 024312.ONST.PRSUB .V00000.V005 | V-1230005 2nd Stage FT Separator | [5 empty] | V-1230005 |  | 1 | CRI. |  |  | SP77H1AB17
P | 024312.ONST.PRSUB .V00000.V007 | V-1230007 Final FT Separator | [5 empty] | V-1230007 |  | 1 | CRI. |  |  | SP77H1AB17
P | 024312.ONST.PRSUB .V00000.V009 | V-1230009 Product Flash Drum | [5 empty] | V-1230009 |  | 1 | CRI. |  |  | SP77H1AB17
P | 024312.ONST.PRSUB .V00000.V011 | V-1230011 FT1 Inlet Membrane Separator | [5 empty] | V-1230011 |  | 1 | CRI. |  |  | SP77H1AB17
P | 024312.ONST.PRTRA | Sistema de Pré Tratamento | [7 empty] | 1 | CRI. |  |  | SP77H1AB17
P | 024312.ONST.PRTRA .AIR000 | Air Cooler | [7 empty] | 1 | CRI. |  |  | SP77H1AB17
P | 024312.ONST.PRTRA .AIR000.3066 | PSV - 3066 - Válvula de Segurança PSV | [5 empty] | PSV-3066 |  | 1 | CRI. |  |  | SP77H1AB17
P | 024312.ONST.PRTRA .AIR000.P002 | P-1230002 Feed Gas Cooler | [5 empty] | P-1230002 |  | 1 | CRI. |  |  | SP77H1AB17
P | 024312.ONST.PRTRA .AQ0000 | Aquecedores | [7 empty] | 1 | CRI. |  |  | SP77H1AB17
P | 024312.ONST.PRTRA .AQ0000.3067 | PSV - 3067- Válvula de Segurança PSV | [5 empty] | PSV-3067 |  | 1 | CRI. |  |  | SP77H1AB17
P | 024312.ONST.PRTRA .AQ0000.3068 | PSV - 3068 - Válvula de Segurança PSV | [5 empty] | PSV-3068 |  | 1 | CRI. |  |  | SP77H1AB17
P | 024312.ONST.PRTRA .AQ0000.3294 | PSV - 3294 - Válvula de Segurança PSV | [5 empty] | PSV-3294 |  | 1 | CRI. |  |  | SP77H1AB17
P | 024312.ONST.PRTRA .AQ0000.AQ01 | AQ-1230001 Mercury Removal Bed Preheater | [5 empty] | AQ-1230001 |  | 1 | CRI. |  |  | SP77H1AB17
P | 024312.ONST.PRTRA .AQ0000.AQ05 | AQ-1230005 Sulphur Removal Bed Preheater | [5 empty] | AQ-1230005 |  | 1 | CRI. |  |  | SP77H1AB17
P | 024312.ONST.PRTRA .V00000 | Vasos | [7 empty] | 1 | CRI. |  |  | SP77H1AB17
P | 024312.ONST.PRTRA .V00000.V001 | V-1230001 Mercury Removal Bed | [5 empty] | V-1230001 |  | 1 | CRI. |  |  | SP77H1AB17
P | 024312.ONST.PRTRA .V00000.V003 | V-1230003 Sulphur Removal Bed | [5 empty] | V-1230003 |  | 1 | CRI. |  |  | SP77H1AB17
P | 024312.ONST.PRTRA .V00000.V010 | V-1230010 Feed Gas Filter Coalescer | [5 empty] | V-1230010 |  | 1 | CRI. |  |  | SP77H1AB17
P | 024312.ONST.RFVAP | Sistema de Reforma a Vapor | [7 empty] | 1 | CRI. |  |  | SP77H1AB17
P | 024312.ONST.RFVAP .AQ0000 | Aquecedores | [7 empty] | 1 | CRI. |  |  | SP77H1AB17
P | 024312.ONST.RFVAP .AQ0000.AQ3A | AQ-1230003A Reformer Preheater | [5 empty] | AQ-1230003A |  | 1 | CRI. |  |  | SP77H1AB17
P | 024312.ONST.RFVAP .AQ0000.AQ3B | AQ-1230003B Reformer Preheater | [5 empty] | AQ-1230003B |  | 1 | CRI. |  |  | SP77H1AB17
P | 024312.ONST.RFVAP .R00000 | Reatores | [7 empty] | 1 | CRI. |  |  | SP77H1AB17
P | 024312.ONST.RFVAP .R00000.R02A | R-1230002A Reformer | [5 empty] | R-1230002A |  | 1 | CRI. |  |  | SP77H1AB17
P | 024312.ONST.RFVAP .R00000.R02B | R-1230002B Reformer | [5 empty] | R-1230002B |  | 1 | CRI. |  |  | SP77H1AB17
P | 024312.ONST.STROR | Sistema ROR | [7 empty] | 1 | CRI. |  |  | SP77H1AB17
P | 024312.ONST.STROR .AQ0000 | Aquecedores | [7 empty] | 1 | CRI. |  |  | SP77H1AB17
P | 024312.ONST.STROR .AQ0000.AQ2C | AQ-1230002C ROR Steam Heater | [5 empty] | AQ-1230002C |  | 1 | CRI. |  |  | SP77H1AB17
P | 024312.ONST.STROR .AQ0000.AQ3C | AQ-1230003C ROR Gas Heater | [5 empty] | AQ-1230003C |  | 1 | CRI. |  |  | SP77H1AB17
P | 024312.ONST.VAPOR | Sistema de Vapor | [7 empty] | 1 | CRI. |  |  | SP77H1AB17
P | 024312.ONST.VAPOR .AIR000 | Air Coolers | [7 empty] | 1 | CRI. |  |  | SP77H1AB17
P | 024312.ONST.VAPOR .AIRP01 | P-5131001 Coolant Trim Cooler (Conjunto) | [5 empty] | P-5131001 |  | 1 | CRI. |  |  | SP77H1AB17
P | 024312.ONST.VAPOR .AIRP01.3099 | PSV - 3099 - Válvula de Segurança PSV | [5 empty] | PSV-3099 |  | 1 | CRI. |  |  | SP77H1AB17
P | 024312.ONST.VAPOR .AIRP01.3100 | PSV - 3100 - Válvula de Segurança PSV | [5 empty] | PSV-3100 |  | 1 | CRI. |  |  | SP77H1AB17
P | 024312.ONST.VAPOR .AIRP01.M001 | M-P-5131001 Coolant Trim Cooler (Motor) | [5 empty] | M-P-5131001 |  | 1 | CRI. |  |  | SP77H1AB17
P | 024312.ONST.VAPOR .AIRP01.P001 | P-5131001 Coolant Trim Cooler (Cooler) | [5 empty] | P-5131001 |  | 1 | CRI. |  |  | SP77H1AB17
P | 024312.ONST.VAPOR .AIRP02 | P-5131002 Excess Steam Condenser (Conj.) | [5 empty] | P-5131002 |  | 1 | CRI. |  |  | SP77H1AB17
P | 024312.ONST.VAPOR .AIRP02.3099 | PSV - 3099 - Válvula de Segurança PSV | [5 empty] | PSV-3099 |  | 1 | CRI. |  |  | SP77H1AB17
P | 024312.ONST.VAPOR .AIRP02.M002 | M-P-5131002 Excess Steam Condenser (Moto | [5 empty] | M-P-5131002 |  | 1 | CRI. |  |  | SP77H1AB17
P | 024312.ONST.VAPOR .AIRP02.P002 | P-5131002 Excess Steam Condenser (Cooler | [5 empty] | P-5131002 |  | 1 | CRI. |  |  | SP77H1AB17
P | 024312.ONST.VAPOR .GV0000 | Geradores de Vapor/Caldeiras | [7 empty] | 1 | CRI. |  |  | SP77H1AB17
P | 024312.ONST.VAPOR .GV0000.3128 | PSV - 3128 - Válvula de Segurança PSV | [5 empty] | PSV-3128 |  | 1 | CRI. |  |  | SP77H1AB17
P | 024312.ONST.VAPOR .GV0000.3546 | PSV - 3546 - Válvula de Segurança PSV | [5 empty] | PSV-3546 |  | 1 | CRI. |  |  | SP77H1AB17
P | 024312.ONST.VAPOR .GV0000.3547 | PSV - 3547 - Válvula de Segurança PSV | [5 empty] | PSV-3547 |  | 1 | CRI. |  |  | SP77H1AB17
P | 024312.ONST.VAPOR .GV0000.GV01 | GV-5131001 Process Steam Generator | [5 empty] | GV-5131001 |  | 1 | CRI. |  |  | SP77H1AB17
P | 024312.ONST.VAPOR .GV0000.GV02 | GVC-5131002 Start-up Boiler Package | [5 empty] | GVC-5131002 |  | 1 | CRI. |  |  | SP77H1AB17
P | 024312.ONST.VAPOR .MB0000 | Moto Bombas | [7 empty] | 1 | CRI. |  |  | SP77H1AB17
P | 024312.ONST.VAPOR .MB002A | MB-5131002 A BW Circulation Pump | [5 empty] | MB-5131002A |  | 1 | CRI. |  |  | SP77H1AB17
P | 024312.ONST.VAPOR .MB002A.B02A | B-5131002 A BW Circulation Pump (Bomba) | [5 empty] | B-5131002A |  | 1 | CRI. |  |  | SP77H1AB17
P | 024312.ONST.VAPOR .MB002A.MB2A | ME-5131002 A BW Circulation Pump (Motor) | [5 empty] | ME-5131002A |  | 1 | CRI. |  |  | SP77H1AB17
P | 024312.ONST.VAPOR .MB002B | MB-5131002 B BW Circulation Pump | [5 empty] | MB-5131002B |  | 1 | CRI. |  |  | SP77H1AB17
P | 024312.ONST.VAPOR .MB002B.B02B | B-5131002 B BW Circulation Pump (Bomba) | [5 empty] | B-5131002B |  | 1 | CRI. |  |  | SP77H1AB17
P | 024312.ONST.VAPOR .MB002B.MB2B | ME-5131002B-BW Circulation Pump (Motor) | [5 empty] | ME-5131002B |  | 1 | CRI. |  |  | SP77H1AB17 | MOTOR_ELETRICO
P | 024312.ONST.VAPOR .MB003A | MB-5115003 A BFW Make-up Pump | [5 empty] | MB-5115003A |  | 1 | CRI. |  |  | SP77H1AB17
P | 024312.ONST.VAPOR .MB003A.B03A | B-5115003A BFW Make-up Pump (Bomba) | [5 empty] | B-5115003A |  | 1 | CRI. |  |  | SP77H1AB17
P | 024312.ONST.VAPOR .MB003A.MB3A | ME-5115003A BFW Make-up Pump (Motor) | [5 empty] | ME-5115003A |  | 1 | CRI. |  |  | SP77H1AB17
P | 024312.ONST.VAPOR .MB003B | MB-5115003 B BFW Make-up Pump | [5 empty] | MB-5115003B |  | 1 | CRI. |  |  | SP77H1AB17
P | 024312.ONST.VAPOR .MB003B.B03B | B-5115003B BFW Make-up Pump (Bomba) | [5 empty] | B-5115003B |  | 1 | CRI. |  |  | SP77H1AB17
P | 024312.ONST.VAPOR .MB003B.MB3B | ME-5115003B BFW Make-up Pump (Motor) | [5 empty] | ME-5115003B |  | 1 | CRI. |  |  | SP77H1AB17
P | 024312.ONST.VAPOR .V00000 | Vasos | [7 empty] | 1 | CRI. |  |  | SP77H1AB17
P | 024312.ONST.VAPOR .V00000.3097 | PSV - 3097 - Válvula de Segurança PSV | [5 empty] | PSV-3097 |  | 1 | CRI. |  |  | SP77H1AB17
P | 024312.ONST.VAPOR .V00000.3098 | PSV - 3098 - Válvula de Segurança PSV | [5 empty] | PSV-3098 |  | 1 | CRI. |  |  | SP77H1AB17
P | 024312.ONST.VAPOR .V00000.V001 | V-5131001 Steam Drum | [5 empty] | V-5131001 |  | 1 | CRI. |  |  | SP77H1AB17
P | 024312.ONST.VAPOR .V00000.V501 | V-5115001 BFW Header Drum | [5 empty] | V-5115001 |  | 1 | CRI. |  |  | SP77H1AB17
P | 024312.PSMM.ELETRC | Elétricos | [7 empty] | 1 | CRI. |  |  | SP77H1AB17
P | 024312.PSMM.ESTATC | Estáticos | [7 empty] | 1 | CRI. |  |  | SP77H1AB17
P | 024312.PSMM.INSTRU | Instrumentação | [7 empty] | 1 | CRI. |  |  | SP77H1AB17
P | 024312.PSMM.INSTRU.INSNIV | Instrumentos de Nível | [7 empty] | 1 | CRI. |  |  | SP77H1AB17
P | 024312.PSMM.INSTRU.INSNIV.L001 | LIT-1223001 - UTA | PM_TRNIVE |  |  | Transmissor de Nível |  | LIT-1223001 |  | 1 | CRI. |  |  | SP77H1AB17 | TR_NIVEL
P | 024312.PSMM.INSTRU.INSNIV.L002 | LIT-5121002 - UTA | PM_TRNIVE |  |  | Transmissor de Nível |  | LIT-5121002 |  | 1 | CRI. |  |  | SP77H1AB17 | TR_NIVEL
P | 024312.PSMM.INSTRU.INSNIV.L003 | LIT-5121003 - UTA | PM_TRNIVE |  |  | Transmissor de Nível |  | LIT-5121003 |  | 1 | CRI. |  |  | SP77H1AB17 | TR_NIVEL
P | 024312.PSMM.INSTRU.INSNIV.L004 | LIT-5121004 - UTA | PM_TRNIVE |  |  | Transmissor de Nível |  | LIT-5121004 |  | 1 | CRI. |  |  | SP77H1AB17 | TR_NIVEL
P | 024312.PSMM.INSTRU.INSNIV.L005 | LIT-5121005 - UTA | PM_TRNIVE |  |  | Transmissor de Nível |  | LIT-5121005 |  | 1 | CRI. |  |  | SP77H1AB17 | TR_NIVEL
P | 024312.PSMM.INSTRU.INSNIV.L006 | LIT-300 - Compressor | PM_TRNIVE |  |  | Transmissor de Nível |  | LIT-300 |  | 1 | CRI. |  |  | SP77H1AB17 | TR_NIVEL
P | 024312.PSMM.INSTRU.INSNIV.L007 | LIT-301 - Compressor | PM_TRNIVE |  |  | Transmissor de Nível |  | LIT-301 |  | 1 | CRI. |  |  | SP77H1AB17 | TR_NIVEL
P | 024312.PSMM.INSTRU.INSNIV.L008 | LIT-302 - Compressor | PM_TRNIVE |  |  | Transmissor de Nível |  | LIT-302 |  | 1 | CRI. |  |  | SP77H1AB17 | TR_NIVEL
P | 024312.PSMM.INSTRU.INSNIV.L009 | LIT-303 - Compressor | PM_TRNIVE |  |  | Transmissor de Nível |  | LIT-303 |  | 1 | CRI. |  |  | SP77H1AB17 | TR_NIVEL
P | 024312.PSMM.INSTRU.INSNIV.L010 | LIT-306 - Compressor | PM_TRNIVE |  |  | Transmissor de Nível |  | LIT-306 |  | 1 | CRI. |  |  | SP77H1AB17 | TR_NIVEL
P | 024312.PSMM.INSTRU.INSNIV.LI01 | LIT-001 - 1 - Tratamento Gas | PM_TRNIVE |  |  | Transmissor de Nível |  | LIT-001 |  | 1 | CRI. |  |  | SP77H1AB17 | TR_NIVEL
P | 024312.PSMM.INSTRU.INSNIV.LI03 | LIT-003 - 1 - Tratamento Gas | PM_TRNIVE |  |  | Transmissor de Nível |  | LIT-003 |  | 1 | CRI. |  |  | SP77H1AB17 | TR_NIVEL
P | 024312.PSMM.INSTRU.INSNIV.LI07 | LIT-007 - 2 - Compressor | PM_TRNIVE |  |  | Transmissor de Nível |  | LIT-007 |  | 1 | CRI. |  |  | SP77H1AB17 | TR_NIVEL
P | 024312.PSMM.INSTRU.INSNIV.LI08 | LIT-008 - 2 - Compressor | PM_TRNIVE |  |  | Transmissor de Nível |  | LIT-008 |  | 1 | CRI. |  |  | SP77H1AB17 | TR_NIVEL
P | 024312.PSMM.INSTRU.INSNIV.LI20 | LIT-020 - 3 - Desidratação | PM_TRNIVE |  |  | Transmissor de Nível |  | LIT-020 |  | 1 | CRI. |  |  | SP77H1AB17 | TR_NIVEL
P | 024312.PSMM.INSTRU.INSNIV.LI23 | LIT-023 - 3 - Desidratação | PM_TRNIVE |  |  | Transmissor de Nível |  | LIT-023 |  | 1 | CRI. |  |  | SP77H1AB17 | TR_NIVEL
P | 024312.PSMM.INSTRU.INSNIV.LI36 | LIT-036 - 6 - Drenagem / Flare | PM_TRNIVE |  |  | Transmissor de Nível |  | LIT-036 |  | 1 | CRI. |  |  | SP77H1AB17 | TR_NIVEL
P | 024312.PSMM.INSTRU.INSNIV.LI37 | LIT-037 - 6 - Drenagem / Flare | PM_TRNIVE |  |  | Transmissor de Nível |  | LIT-037 |  | 1 | CRI. |  |  | SP77H1AB17 | TR_NIVEL
P | 024312.PSMM.INSTRU.INSNIV.LI38 | LIT-038 - 6 - Drenagem / Flare | PM_TRNIVE |  |  | Transmissor de Nível |  | LIT-038 |  | 1 | CRI. |  |  | SP77H1AB17 | TR_NIVEL
P | 024312.PSMM.INSTRU.INSNIV.LI40 | LIT-040 - 6 - Drenagem / Flare | PM_TRNIVE |  |  | Transmissor de Nível |  | LIT-040 |  | 1 | CRI. |  |  | SP77H1AB17 | TR_NIVEL
P | 024312.PSMM.INSTRU.INSNIV.LI43 | LIT-043 - 4 - Membrana CO2 | PM_TRNIVE |  |  | Transmissor de Nível |  | LIT-043 |  | 1 | CRI. |  |  | SP77H1AB17 | TR_NIVEL
P | 024312.PSMM.INSTRU.INSNIV.LT01 | LIT-8430001 - Utilidades | PM_TRNIVE |  |  | Transmissor de Nível |  | LIT-8430001 |  | 1 | CRI. |  |  | SP77H1AB17 | TR_NIVEL
P | 024312.PSMM.INSTRU.INSNIV.LT02 | LIT-8430002 - Utilidades | PM_TRNIVE |  |  | Transmissor de Nível |  | LIT-8430002 |  | 1 | CRI. |  |  | SP77H1AB17 | TR_NIVEL
P | 024312.PSMM.INSTRU.INSNIV.LT03 | LIT-8430003 - Utilidades | PM_TRNIVE |  |  | Transmissor de Nível |  | LIT-8430003 |  | 1 | CRI. |  |  | SP77H1AB17 | TR_NIVEL
P | 024312.PSMM.INSTRU.INSPRE | Instrumentos de Pressão | [7 empty] | 1 | CRI. |  |  | SP77H1AB17
P | 024312.PSMM.INSTRU.INSPRE.F201 | PIT-201 - Gases WM | PM_TRSPRE |  |  | Transmissor Pressão |  | PIT-201 |  | 1 | CRI. |  |  | SP77H1AB17 | TR_PRESSAO
P | 024312.PSMM.INSTRU.INSPRE.F401 | PIT-401 - Gases WM | PM_TRSPRE |  |  | Transmissor Pressão |  | PIT-401 |  | 1 | CRI. |  |  | SP77H1AB17 | TR_PRESSAO
P | 024312.PSMM.INSTRU.INSPRE.F402 | PIT-402 - Gases WM | PM_TRSPRE |  |  | Transmissor Pressão |  | PIT-402 |  | 1 | CRI. |  |  | SP77H1AB17 | TR_PRESSAO
P | 024312.PSMM.INSTRU.INSPRE.F403 | PIT-403 - Gases WM | PM_TRSPRE |  |  | Transmissor Pressão |  | PIT-403 |  | 1 | CRI. |  |  | SP77H1AB17 | TR_PRESSAO
P | 024312.PSMM.INSTRU.INSPRE.P001 | PDIT-5121001 - UTA | PM_TRSPRE |  |  |  |  | PDIT-5121001 |  | 1 | CRI. |  |  | SP77H1AB17 | TR_PRESSAO
P | 024312.PSMM.INSTRU.INSPRE.P002 | PDIT-5121002 - UTA | PM_TRSPRE |  |  |  |  | PDIT-5121002 |  | 1 | CRI. |  |  | SP77H1AB17 | TR_PRESSAO
P | 024312.PSMM.INSTRU.INSPRE.P03A | PDIT-5121003A - UTA | PM_TRSPRE |  |  |  |  | PDIT-5121003A |  | 1 | CRI. |  |  | SP77H1AB17 | TR_PRESSAO
P | 024312.PSMM.INSTRU.INSPRE.P03B | PDIT-5121003B - UTA | PM_TRSPRE |  |  | Transmissor Pressão |  | PDIT-5121003B |  | 1 | CRI. |  |  | SP77H1AB17 | TR_PRESSAO
M | 024312.PSMM.INSTRU.INSPRE.P101 | PIT-4101 - Gases WM | PM_TRSPRE |  |  | Transmissor Pressão |  | PIT-4101 |  | 1 | CRI. |  |  | SP77H1AB17 | TR_PRESSAO
P | 024312.PSMM.INSTRU.INSPRE.P201 | PDIT-201 - 4 - Membrana CO2 | PM_TRSPRE |  |  | Transm Press Diferen |  | PDIT-201 |  | 1 | CRI. |  |  | SP77H1AB17 | TR_PRESSAO
M | 024312.PSMM.INSTRU.INSPRE.P202 | PIT-202 - Gases WM | PM_TRSPRE |  |  | Transmissor Pressão |  | PIT-202 |  | 1 | CRI. |  |  | SP77H1AB17 | TR_PRESSAO
M | 024312.PSMM.INSTRU.INSPRE.P701 | PIT-701 - Gases WM | PM_TRSPRE |  |  | Transmissor Pressão |  | PIT-701 |  | 1 | CRI. |  |  | SP77H1AB17 | TR_PRESSAO
M | 024312.PSMM.INSTRU.INSPRE.P702 | PIT-702 - Gases WM | PM_TRSPRE |  |  | Transmissor Pressão |  | PIT-702 |  | 1 | CRI. |  |  | SP77H1AB17 | TR_PRESSAO
M | 024312.PSMM.INSTRU.INSPRE.P703 | PIT-703 - Gases WM | PM_TRSPRE |  |  | Transmissor Pressão |  | PIT-703 |  | 1 | CRI. |  |  | SP77H1AB17 | TR_PRESSAO
M | 024312.PSMM.INSTRU.INSPRE.P704 | PIT-704 - Gases WM | PM_TRSPRE |  |  | Transmissor Pressão |  | PIT-704 |  | 1 | CRI. |  |  | SP77H1AB17 | TR_PRESSAO
M | 024312.PSMM.INSTRU.INSPRE.P705 | PIT-705 - Gases WM | PM_TRSPRE |  |  | Transmissor Pressão |  | PIT-705 |  | 1 | CRI. |  |  | SP77H1AB17 | TR_PRESSAO
M | 024312.PSMM.INSTRU.INSPRE.P706 | PIT-706 - Gases WM | PM_TRSPRE |  |  | Transmissor Pressão |  | PIT-706 |  | 1 | CRI. |  |  | SP77H1AB17 | TR_PRESSAO
M | 024312.PSMM.INSTRU.INSPRE.P710 | PIT-710 - Gases WM | PM_TRSPRE |  |  | Transmissor Pressão |  | PIT-710 |  | 1 | CRI. |  |  | SP77H1AB17 | TR_PRESSAO
M | 024312.PSMM.INSTRU.INSPRE.P711 | PIT-711 - Gases WM | PM_TRSPRE |  |  | Transmissor Pressão |  | PIT-711 |  | 1 | CRI. |  |  | SP77H1AB17 | TR_PRESSAO
P | 024312.PSMM.INSTRU.INSPRE.P901 | PIT-901 - Gases WM | PM_TRSPRE |  |  | Transmissor Pressão |  | PIT-901 |  | 1 | CRI. |  |  | SP77H1AB17 | TR_PRESSAO
P | 024312.PSMM.INSTRU.INSPRE.PD01 | PDIT-8430001 - Utilidades | PM_TRSPRE |  |  |  |  | PDIT-8430001 |  | 1 | CRI. |  |  | SP77H1AB17 | TR_PRESSAO
P | 024312.PSMM.INSTRU.INSPRE.PD02 | PDIT-202 - 4 - Membrana CO2 | PM_TRSPRE |  |  | Transm Press Diferen |  | PDIT-202 |  | 1 | CRI. |  |  | SP77H1AB17 | TR_PRESSAO
P | 024312.PSMM.INSTRU.INSPRE.PD69 | PDIT-169 - 4 - Membrana CO2 | PM_TRSPRE |  |  | Transm Press Diferen |  | PDIT-169 |  | 1 | CRI. |  |  | SP77H1AB17 | TR_PRESSAO
P | 024312.PSMM.INSTRU.INSPRE.PD78 | PDIT-178 - 4 - Membrana CO2 | PM_TRSPRE |  |  | Transm Press Diferen |  | PDIT-178 |  | 1 | CRI. |  |  | SP77H1AB17 | TR_PRESSAO
P | 024312.PSMM.INSTRU.INSPRE.PD95 | PDIT-195 - 3 - Desidratação | PM_TRSPRE |  |  | Transm Press Diferen |  | PDIT-195 |  | 1 | CRI. |  |  | SP77H1AB17 | TR_PRESSAO
P | 024312.PSMM.INSTRU.INSPRE.PD96 | PDIT-196 - 3 - Desidratação | PM_TRSPRE |  |  | Transm Press Diferen |  | PDIT-196 |  | 1 | CRI. |  |  | SP77H1AB17 | TR_PRESSAO
P | 024312.PSMM.INSTRU.INSPRE.PI02 | PIT-002 - 1 - Tratamento Gas | PM_TRSPRE |  |  | Transmissor Pressão |  | PIT-002 |  | 1 | CRI. |  |  | SP77H1AB17 | TR_PRESSAO
P | 024312.PSMM.INSTRU.INSPRE.PI03 | PIT-003 - 1 - Tratamento Gas | PM_TRSPRE |  |  | Transmissor Pressão |  | PIT-003 |  | 1 | CRI. |  |  | SP77H1AB17 | TR_PRESSAO
P | 024312.PSMM.INSTRU.INSPRE.PI07 | PIT-007 - 5 - Remoção H2S | PM_TRSPRE |  |  | Transmissor Pressão |  | PIT-007 |  | 1 | CRI. |  |  | SP77H1AB17 | TR_PRESSAO
M | 024312.PSMM.INSTRU.INSPRE.PI12 | PIT-112 - 0 - Area Geral | PM_TRSPRE |  |  | Transmissor Pressão |  | PIT-112 |  | 1 | CRI. |  |  | SP77H1AB17 | TR_PRESSAO
M | 024312.PSMM.INSTRU.INSPRE.PI13 | PIT-113 - 0 - Area Geral | PM_TRSPRE |  |  | Transmissor Pressão |  | PIT-113 |  | 1 | CRI. |  |  | SP77H1AB17 | TR_PRESSAO
M | 024312.PSMM.INSTRU.INSPRE.PI18 | PIT-218 - 3 - Desidratação | PM_TRSPRE |  |  | Transmissor Pressão |  | PIT-218 |  | 1 | CRI. |  |  | SP77H1AB17 | TR_PRESSAO
M | 024312.PSMM.INSTRU.INSPRE.PI23 | PIT-123 - 0 - Area Geral | PM_TRSPRE |  |  | Transmissor Pressão |  | PIT-123 |  | 1 | CRI. |  |  | SP77H1AB17 | TR_PRESSAO
M | 024312.PSMM.INSTRU.INSPRE.PI24 | PIT-024 - 4 - Membrana CO2 | PM_TRSPRE |  |  | Transmissor Pressão |  | PIT-024 |  | 1 | CRI. |  |  | SP77H1AB17 | TR_PRESSAO
M | 024312.PSMM.INSTRU.INSPRE.PI25 | PIT-225 - 6 - Drenagem / Flare | PM_TRSPRE |  |  | Transmissor Pressão |  | PIT-225 |  | 1 | CRI. |  |  | SP77H1AB17 | TR_PRESSAO
M | 024312.PSMM.INSTRU.INSPRE.PI26 | PIT-026 - 5 - Remoção H2S | PM_TRSPRE |  |  | Transmissor Pressão |  | PIT-026 |  | 1 | CRI. |  |  | SP77H1AB17 | TR_PRESSAO
M | 024312.PSMM.INSTRU.INSPRE.PI31 | PIT-131 - 5 - Remoção H2S | PM_TRSPRE |  |  | Transmissor Pressão |  | PIT-131 |  | 1 | CRI. |  |  | SP77H1AB17 | TR_PRESSAO
M | 024312.PSMM.INSTRU.INSPRE.PI41 | PIT-041 - 2 - Compressor | PM_TRSPRE |  |  | Transmissor Pressão |  | PIT-041 |  | 1 | CRI. |  |  | SP77H1AB17 | TR_PRESSAO
M | 024312.PSMM.INSTRU.INSPRE.PI44 | PIT-044 - 2 - Compressor | PM_TRSPRE |  |  | Transmissor Pressão |  | PIT-044 |  | 1 | CRI. |  |  | SP77H1AB17 | TR_PRESSAO
M | 024312.PSMM.INSTRU.INSPRE.PI45 | PIT-045 - 2 - Compressor | PM_TRSPRE |  |  | Transmissor Pressão |  | PIT-045 |  | 1 | CRI. |  |  | SP77H1AB17 | TR_PRESSAO
M | 024312.PSMM.INSTRU.INSPRE.PI76 | PIT-176 - 6 - Drenagem / Flare | PM_TRSPRE |  |  | Transmissor Pressão |  | PIT-176 |  | 1 | CRI. |  |  | SP77H1AB17 | TR_PRESSAO
M | 024312.PSMM.INSTRU.INSPRE.PI77 | PIT-177 - 4 - Membrana CO2 | PM_TRSPRE |  |  | Transmissor Pressão |  | PIT-177 |  | 1 | CRI. |  |  | SP77H1AB17 | TR_PRESSAO
M | 024312.PSMM.INSTRU.INSPRE.PI82 | PIT-182 - 2 - Compressor | PM_TRSPRE |  |  | Transmissor Pressão |  | PIT-182 |  | 1 | CRI. |  |  | SP77H1AB17 | TR_PRESSAO
M | 024312.PSMM.INSTRU.INSPRE.PI85 | PIT-085 - 4 - Membrana CO2 | PM_TRSPRE |  |  | Transmissor Pressão |  | PIT-085 |  | 1 | CRI. |  |  | SP77H1AB17 | TR_PRESSAO
M | 024312.PSMM.INSTRU.INSPRE.PI86 | PIT-086 - 4 - Membrana CO2 | PM_TRSPRE |  |  | Transmissor Pressão |  | PIT-086 |  | 1 | CRI. |  |  | SP77H1AB17 | TR_PRESSAO
M | 024312.PSMM.INSTRU.INSPRE.PI92 | PIT-192 - 2 - Compressor | PM_TRSPRE |  |  | Transmissor Pressão |  | PIT-192 |  | 1 | CRI. |  |  | SP77H1AB17 | TR_PRESSAO
P | 024312.PSMM.INSTRU.INSPRE.PT01 | PIT-5121001 - UTA | PM_TRSPRE |  |  | Transmissor Pressão |  | PIT-5121001 |  | 1 | CRI. |  |  | SP77H1AB17 | TR_PRESSAO
P | 024312.PSMM.INSTRU.INSPRE.PT02 | PIT-5121002 - UTA | PM_TRSPRE |  |  | Transmissor Pressão |  | PIT-5121002 |  | 1 | CRI. |  |  | SP77H1AB17 | TR_PRESSAO
P | 024312.PSMM.INSTRU.INSPRE.PT03 | PIT-1223203 - UTA | PM_TRSPRE |  |  | Transmissor Pressão |  | PIT-1223203 |  | 1 | CRI. |  |  | SP77H1AB17 | TR_PRESSAO
P | 024312.PSMM.INSTRU.INSPRE.PT04 | PIT-5121004 - UTA | PM_TRSPRE |  |  | Transmissor Pressão |  | PIT-5121004 |  | 1 | CRI. |  |  | SP77H1AB17 | TR_PRESSAO
P | 024312.PSMM.INSTRU.INSPRE.PT05 | PIT-5121005 - UTA | PM_TRSPRE |  |  | Transmissor Pressão |  | PIT-5121005 |  | 1 | CRI. |  |  | SP77H1AB17 | TR_PRESSAO
P | 024312.PSMM.INSTRU.INSPRE.PT06 | PIT-5121006 - UTA | PM_TRSPRE |  |  | Transmissor Pressão |  | PIT-5121006 |  | 1 | CRI. |  |  | SP77H1AB17 | TR_PRESSAO
P | 024312.PSMM.INSTRU.INSPRE.PT07 | PIT-8430001 - Utilidades | PM_TRSPRE |  |  | Transmissor Pressão |  | PIT-8430001 |  | 1 | CRI. |  |  | SP77H1AB17 | TR_PRESSAO
P | 024312.PSMM.INSTRU.INSPRE.PT08 | PIT-8430002 - Utilidades | PM_TRSPRE |  |  | Transmissor Pressão |  | PIT-8430002 |  | 1 | CRI. |  |  | SP77H1AB17 | TR_PRESSAO
P | 024312.PSMM.INSTRU.INSPRE.PT09 | PIT-8430003 - Utilidades | PM_TRSPRE |  |  | Transmissor Pressão |  | PIT-8430003 |  | 1 | CRI. |  |  | SP77H1AB17 | TR_PRESSAO
P | 024312.PSMM.INSTRU.INSPRE.PT10 | PIT-8430004 - Utilidades | PM_TRSPRE |  |  | Transmissor Pressão |  | PIT-8430004 |  | 1 | CRI. |  |  | SP77H1AB17 | TR_PRESSAO
P | 024312.PSMM.INSTRU.INSPRE.PT11 | PIT-8430005 - Utilidades | PM_TRSPRE |  |  | Transmissor Pressão |  | PIT-8430005 |  | 1 | CRI. |  |  | SP77H1AB17 | TR_PRESSAO
P | 024312.PSMM.INSTRU.INSPRE.PT12 | PIT-8430006 - Utilidades | PM_TRSPRE |  |  | Transmissor Pressão |  | PIT-8430006 |  | 1 | CRI. |  |  | SP77H1AB17 | TR_PRESSAO
P | 024312.PSMM.INSTRU.INSPRE.PT13 | PIT-301- Compressor | PM_TRSPRE |  |  | Transmissor Pressão |  | PIT-301 |  | 1 | CRI. |  |  | SP77H1AB17 | TR_PRESSAO
P | 024312.PSMM.INSTRU.INSPRE.PT14 | PIT-305 - Compressor | PM_TRSPRE |  |  | Transmissor Pressão |  | PIT-305 |  | 1 | CRI. |  |  | SP77H1AB17 | TR_PRESSAO
P | 024312.PSMM.INSTRU.INSPRE.PT15 | PIT-308 - Compressor | PM_TRSPRE |  |  | Transmissor Pressão |  | PIT-308 |  | 1 | CRI. |  |  | SP77H1AB17 | TR_PRESSAO
P | 024312.PSMM.INSTRU.INSPRE.PT16 | PIT-314 - Compressor | PM_TRSPRE |  |  | Transmissor Pressão |  | PIT-314 |  | 1 | CRI. |  |  | SP77H1AB17 | TR_PRESSAO
P | 024312.PSMM.INSTRU.INSPRE.PT17 | PIT-315 - Compressor | PM_TRSPRE |  |  | Transmissor Pressão |  | PIT-315 |  | 1 | CRI. |  |  | SP77H1AB17 | TR_PRESSAO
P | 024312.PSMM.INSTRU.INSPRE.PT18 | PIT-319 - Compressor | PM_TRSPRE |  |  | Transmissor Pressão |  | PIT-1223203 |  | 1 | CRI. |  |  | SP77H1AB17 | TR_PRESSAO
P | 024312.PSMM.INSTRU.INSPRE.PT19 | PIT-324 - Compressor | PM_TRSPRE |  |  | Transmissor Pressão |  | PIT-324 |  | 1 | CRI. |  |  | SP77H1AB17 | TR_PRESSAO
P | 024312.PSMM.INSTRU.INSPRE.PT20 | PIT-326 - Compressor | PM_TRSPRE |  |  | Transmissor Pressão |  | PIT-326 |  | 1 | CRI. |  |  | SP77H1AB17 | TR_PRESSAO
P | 024312.PSMM.INSTRU.INSPRE.PT21 | PIT-327 - Compressor | PM_TRSPRE |  |  | Transmissor Pressão |  | PIT-327 |  | 1 | CRI. |  |  | SP77H1AB17 | TR_PRESSAO
P | 024312.PSMM.INSTRU.INSTEM | Instrumentos de Temperatura | [7 empty] | 1 | CRI. |  |  | SP77H1AB17
M | 024312.PSMM.INSTRU.INSTEM.T103 | TIT-103 - 2 - Compressor | PM_TRSTMP |  |  | Transm. Temperatura |  | TIT-103 |  | 1 | CRI. |  |  | SP77H1AB17 | TR_TEMPERATURA
M | 024312.PSMM.INSTRU.INSTEM.T111 | TIT-111 - 4 - Membrana CO2 | PM_TRSTMP |  |  | Transm. Temperatura |  | TIT-111 |  | 1 | CRI. |  |  | SP77H1AB17 | TR_TEMPERATURA
M | 024312.PSMM.INSTRU.INSTEM.T117 | TIT-117 - 2 - Compressor | PM_TRSTMP |  |  | Transm. Temperatura |  | TIT-117 |  | 1 | CRI. |  |  | SP77H1AB17 | TR_TEMPERATURA
M | 024312.PSMM.INSTRU.INSTEM.T122 | TIT-122 - 3 - Desidratação | PM_TRSTMP |  |  | Transm. Temperatura |  | TIT-122 |  | 1 | CRI. |  |  | SP77H1AB17 | TR_TEMPERATURA
M | 024312.PSMM.INSTRU.INSTEM.T123 | TIT-123 - 3 - Desidratação | PM_TRSTMP |  |  | Transm. Temperatura |  | TIT-123 |  | 1 | CRI. |  |  | SP77H1AB17 | TR_TEMPERATURA
M | 024312.PSMM.INSTRU.INSTEM.T124 | TIT-124 - 3 - Desidratação | PM_TRSTMP |  |  | Transm. Temperatura |  | TIT-124 |  | 1 | CRI. |  |  | SP77H1AB17 | TR_TEMPERATURA
M | 024312.PSMM.INSTRU.INSTEM.T125 | TIT-125 - 3 - Desidratação | PM_TRSTMP |  |  | Transm. Temperatura |  | TIT-125 |  | 1 | CRI. |  |  | SP77H1AB17 | TR_TEMPERATURA
P | 024312.PSMM.INSTRU.INSTEM.T201 | TIT-201 - Gases WM | PM_TRSTMP |  |  | Transmissor de Tempe |  | TIT-201 |  | 1 | CRI. |  |  | SP77H1AB17 | TR_TEMPERATURA
M | 024312.PSMM.INSTRU.INSTEM.T21A | TIT-121A - 3 - Desidratação | PM_TRSTMP |  |  | Transm. Temperatura |  | TIT-121A |  | 1 | CRI. |  |  | SP77H1AB17 | TR_TEMPERATURA
M | 024312.PSMM.INSTRU.INSTEM.T21C | TIT-121C - 3 - Desidratação | PM_TRSTMP |  |  | Transm. Temperatura |  | TIT-121C |  | 1 | CRI. |  |  | SP77H1AB17 | TR_TEMPERATURA
P | 024312.PSMM.INSTRU.INSTEM.T300 | TIT-300 - Compressor | PM_TRSTMP |  |  | Transmissor de Tempe |  | TIT-300 |  | 1 | CRI. |  |  | SP77H1AB17 | TR_TEMPERATURA
P | 024312.PSMM.INSTRU.INSTEM.T301 | TIT-301 - Compressor | PM_TRSTMP |  |  | Transmissor de Tempe |  | TIT-301 |  | 1 | CRI. |  |  | SP77H1AB17 | TR_TEMPERATURA
P | 024312.PSMM.INSTRU.INSTEM.T302 | TIT-302 - Compressor | PM_TRSTMP |  |  | Transmissor de Tempe |  | TIT-302 |  | 1 | CRI. |  |  | SP77H1AB17 | TR_TEMPERATURA
P | 024312.PSMM.INSTRU.INSTEM.T303 | TIT-303 - Compressor | PM_TRSTMP |  |  | Transmissor de Tempe |  | TIT-303 |  | 1 | CRI. |  |  | SP77H1AB17 | TR_TEMPERATURA
P | 024312.PSMM.INSTRU.INSTEM.T304 | TIT-304 - Compressor | PM_TRSTMP |  |  | Transmissor de Tempe |  | TIT-304 |  | 1 | CRI. |  |  | SP77H1AB17 | TR_TEMPERATURA
P | 024312.PSMM.INSTRU.INSTEM.T306 | TIT-306 - Compressor | PM_TRSTMP |  |  | Transmissor de Tempe |  | TIT-306 |  | 1 | CRI. |  |  | SP77H1AB17 | TR_TEMPERATURA
P | 024312.PSMM.INSTRU.INSTEM.T307 | TIT-307 - Compressor | PM_TRSTMP |  |  | Transmissor de Tempe |  | TIT-307 |  | 1 | CRI. |  |  | SP77H1AB17 | TR_TEMPERATURA
P | 024312.PSMM.INSTRU.INSTEM.T308 | TIT-308 - Compressor | PM_TRSTMP |  |  | Transmissor de Tempe |  | TIT-308 |  | 1 | CRI. |  |  | SP77H1AB17 | TR_TEMPERATURA
P | 024312.PSMM.INSTRU.INSTEM.T309 | TIT-309 - Compressor | PM_TRSTMP |  |  | Transmissor de Tempe |  | TIT-309 |  | 1 | CRI. |  |  | SP77H1AB17 | TR_TEMPERATURA
P | 024312.PSMM.INSTRU.INSTEM.T312 | TIT-312 - Compressor | PM_TRSTMP |  |  | Transmissor de Tempe |  | TIT-312 |  | 1 | CRI. |  |  | SP77H1AB17 | TR_TEMPERATURA
P | 024312.PSMM.INSTRU.INSTEM.T313 | TIT-313 - Compressor | PM_TRSTMP |  |  | Transmissor de Tempe |  | TIT-313 |  | 1 | CRI. |  |  | SP77H1AB17 | TR_TEMPERATURA
P | 024312.PSMM.INSTRU.INSTEM.T314 | TIT-314 - Compressor | PM_TRSTMP |  |  | Transmissor de Tempe |  | TIT-314 |  | 1 | CRI. |  |  | SP77H1AB17 | TR_TEMPERATURA
P | 024312.PSMM.INSTRU.INSTEM.T315 | TS-315 - Compressor | PM_TRSTMP |  |  | Transmissor de Tempe |  | TS-315 |  | 1 | CRI. |  |  | SP77H1AB17 | TR_TEMPERATURA
P | 024312.PSMM.INSTRU.INSTEM.T316 | TIT-316 - Compressor | PM_TRSTMP |  |  | Transmissor de Tempe |  | TIT-316 |  | 1 | CRI. |  |  | SP77H1AB17 | TR_TEMPERATURA
P | 024312.PSMM.INSTRU.INSTEM.T321 | TIT-321 - Compressor | PM_TRSTMP |  |  | Transmissor de Tempe |  | TIT-321 |  | 1 | CRI. |  |  | SP77H1AB17 | TR_TEMPERATURA
P | 024312.PSMM.INSTRU.INSTEM.T324 | TIT-324 - Compressor | PM_TRSTMP |  |  | Transmissor de Tempe |  | TIT-324 |  | 1 | CRI. |  |  | SP77H1AB17 | TR_TEMPERATURA
M | 024312.PSMM.INSTRU.INSTEM.T41A | TIT-041A - 5 - Remoção H2S | PM_TRSTMP |  |  | Transm. Temperatura |  | TIT-041A |  | 1 | CRI. |  |  | SP77H1AB17 | TR_TEMPERATURA
M | 024312.PSMM.INSTRU.INSTEM.T41C | TIT-041C - 5 - Remoção H2S | PM_TRSTMP |  |  | Transm. Temperatura |  | TIT-041C |  | 1 | CRI. |  |  | SP77H1AB17 | TR_TEMPERATURA
P | 024312.PSMM.INSTRU.INSTEM.T701 | TIT-701 - Gases WM | PM_TRSTMP |  |  | Transmissor de Tempe |  | TIT-701 |  | 1 | CRI. |  |  | SP77H1AB17 | TR_TEMPERATURA
P | 024312.PSMM.INSTRU.INSTEM.T702 | TIT-702 - Gases WM | PM_TRSTMP |  |  | Transmissor de Tempe |  | TIT-702 |  | 1 | CRI. |  |  | SP77H1AB17 | TR_TEMPERATURA
P | 024312.PSMM.INSTRU.INSTEM.T703 | TIT-703 - Gases WM | PM_TRSTMP |  |  | Transmissor de Tempe |  | TIT-703 |  | 1 | CRI. |  |  | SP77H1AB17 | TR_TEMPERATURA
P | 024312.PSMM.INSTRU.INSTEM.T704 | TIT-704 - Gases WM | PM_TRSTMP |  |  | Transmissor de Tempe |  | TIT-704 |  | 1 | CRI. |  |  | SP77H1AB17 | TR_TEMPERATURA
M | 024312.PSMM.INSTRU.INSTEM.TI01 | TIT-001 - 1 - Tratamento Gas | PM_TRSTMP |  |  | Transm. Temperatura |  | TIT-001 |  | 1 | CRI. |  |  | SP77H1AB17 | TR_TEMPERATURA
M | 024312.PSMM.INSTRU.INSTEM.TI05 | TIT-005 - 5 - Remoção H2S | PM_TRSTMP |  |  | Transm. Temperatura |  | TIT-005 |  | 1 | CRI. |  |  | SP77H1AB17 | TR_TEMPERATURA
M | 024312.PSMM.INSTRU.INSTEM.TI06 | TIT-006 - 5 - Remoção H2S | PM_TRSTMP |  |  | Transm. Temperatura |  | TIT-006 |  | 1 | CRI. |  |  | SP77H1AB17 | TR_TEMPERATURA
M | 024312.PSMM.INSTRU.INSTEM.TI33 | TIT-033 - 2 - Compressor | PM_TRSTMP |  |  | Transm. Temperatura |  | TIT-033 |  | 1 | CRI. |  |  | SP77H1AB17 | TR_TEMPERATURA
M | 024312.PSMM.INSTRU.INSTEM.TI34 | TIT-034 - 2 - Compressor | PM_TRSTMP |  |  | Transm. Temperatura |  | TIT-034 |  | 1 | CRI. |  |  | SP77H1AB17 | TR_TEMPERATURA
M | 024312.PSMM.INSTRU.INSTEM.TI42 | TIT-042 - 5 - Remoção H2S | PM_TRSTMP |  |  | Transm. Temperatura |  | TIT-042 |  | 1 | CRI. |  |  | SP77H1AB17 | TR_TEMPERATURA
M | 024312.PSMM.INSTRU.INSTEM.TI43 | TIT-043 - 5 - Remoção H2S | PM_TRSTMP |  |  | Transm. Temperatura |  | TIT-043 |  | 1 | CRI. |  |  | SP77H1AB17 | TR_TEMPERATURA
M | 024312.PSMM.INSTRU.INSTEM.TI4A | TIT-004A - 5 - Remoção H2S | PM_TRSTMP |  |  | Transm. Temperatura |  | TIT-004A |  | 1 | CRI. |  |  | SP77H1AB17 | TR_TEMPERATURA
M | 024312.PSMM.INSTRU.INSTEM.TI4C | TIT-004C - 5 - Remoção H2S | PM_TRSTMP |  |  | Transm. Temperatura |  | TIT-004C |  | 1 | CRI. |  |  | SP77H1AB17 | TR_TEMPERATURA
M | 024312.PSMM.INSTRU.INSTEM.TI63 | TIT-063 - 6 - Drenagem / Flare | PM_TRSTMP |  |  | Transm. Temperatura |  | TIT-063 |  | 1 | CRI. |  |  | SP77H1AB17 | TR_TEMPERATURA
M | 024312.PSMM.INSTRU.INSTEM.TI69 | TIT-069 - 3 - Desidratação | PM_TRSTMP |  |  | Transm. Temperatura |  | TIT-069 |  | 1 | CRI. |  |  | SP77H1AB17 | TR_TEMPERATURA
M | 024312.PSMM.INSTRU.INSTEM.TI84 | TIT-084 - 4 - Membrana CO2 | PM_TRSTMP |  |  | Transm. Temperatura |  | TIT-084 |  | 1 | CRI. |  |  | SP77H1AB17 | TR_TEMPERATURA
M | 024312.PSMM.INSTRU.INSTEM.TI85 | TIT-085 - 4 - Membrana CO2 | PM_TRSTMP |  |  | Transm. Temperatura |  | TIT-085 |  | 1 | CRI. |  |  | SP77H1AB17 | TR_TEMPERATURA
M | 024312.PSMM.INSTRU.INSTEM.TI86 | TIT-086 - 4 - Membrana CO2 | PM_TRSTMP |  |  | Transm. Temperatura |  | TIT-086 |  | 1 | CRI. |  |  | SP77H1AB17 | TR_TEMPERATURA
M | 024312.PSMM.INSTRU.INSTEM.TI87 | TIT-087 - 4 - Membrana CO2 | PM_TRSTMP |  |  | Transm. Temperatura |  | TIT-087 |  | 1 | CRI. |  |  | SP77H1AB17 | TR_TEMPERATURA
M | 024312.PSMM.INSTRU.INSTEM.TI88 | TIT-088 - 6 - Drenagem / Flare | PM_TRSTMP |  |  | Transm. Temperatura |  | TIT-088 |  | 1 | CRI. |  |  | SP77H1AB17 | TR_TEMPERATURA
P | 024312.PSMM.INSTRU.INSVAZ | Instrumentos de Vazão | [7 empty] | 1 | CRI. |  |  | SP77H1AB17
P | 024312.PSMM.INSTRU.INSVAZ.F001 | FIT-5121001 - UTA | PM_TRVAZA |  |  | Transmissor de Vazão |  | FIT-5121001 |  | 1 | CRI. |  |  | SP77H1AB17 | TR_VAZAO
P | 024312.PSMM.INSTRU.INSVAZ.F002 | FIT-5121002 - UTA | PM_TRVAZA |  |  | Transmissor de Vazão |  | FIT-5121002 |  | 1 | CRI. |  |  | SP77H1AB17 | TR_VAZAO
P | 024312.PSMM.INSTRU.INSVAZ.F003 | FIT-5121003 - UTA | PM_TRVAZA |  |  | Transmissor de Vazão |  | FIT-5121003 |  | 1 | CRI. |  |  | SP77H1AB17 | TR_VAZAO
P | 024312.PSMM.INSTRU.INSVAZ.F004 | FIT-5121004 - UTA | PM_TRVAZA |  |  | Transmissor de Vazão |  | FIT-5121004 |  | 1 | CRI. |  |  | SP77H1AB17 | TR_VAZAO
P | 024312.PSMM.INSTRU.INSVAZ.F005 | FIT-5121005 - UTA | PM_TRVAZA |  |  | Transmissor de Vazão |  | FIT-5121005 |  | 1 | CRI. |  |  | SP77H1AB17 | TR_VAZAO
P | 024312.PSMM.INSTRU.INSVAZ.F006 | FIT-51210061 - UTA | PM_TRVAZA |  |  | Transmissor de Vazão |  | FIT-51210061 |  | 1 | CRI. |  |  | SP77H1AB17 | TR_VAZAO
P | 024312.PSMM.INSTRU.INSVAZ.F007 | FIT-300 - Compressor | PM_TRVAZA |  |  | Transmissor de Vazão |  | FIT-300 |  | 1 | CRI. |  |  | SP77H1AB17 | TR_VAZAO
P | 024312.PSMM.INSTRU.INSVAZ.F008 | FIT-5121008 - UTA | PM_TRVAZA |  |  | Transmissor de Vazão |  | FIT-5121008 |  | 1 | CRI. |  |  | SP77H1AB17 | TR_VAZAO
P | 024312.PSMM.INSTRU.INSVAZ.F009 | FIT-5121007 - UTA | PM_TRVAZA |  |  | Transmissor de Vazão |  | FIT-5121007 |  | 1 | CRI. |  |  | SP77H1AB17 | TR_VAZAO
M | 024312.PSMM.INSTRU.INSVAZ.F201 | PIT-201 - Gases WM | PM_TRVAZA |  |  | Transmissor Pressão |  | PIT-201 |  | 1 | CRI. |  |  | SP77H1AB17 | TR_PRESSAO
M | 024312.PSMM.INSTRU.INSVAZ.F401 | PIT-4101 - Gases WM | PM_TRVAZA |  |  | Transmissor Pressão |  | PIT-4101 |  | 1 | CRI. |  |  | SP77H1AB17 | TR_PRESSAO
M | 024312.PSMM.INSTRU.INSVAZ.F402 | PIT-402 - Gases WM | PM_TRVAZA |  |  | Transmissor Pressão |  | PIT-402 |  | 1 | CRI. |  |  | SP77H1AB17 | TR_PRESSAO
M | 024312.PSMM.INSTRU.INSVAZ.F403 | PIT-403 - Gases WM | PM_TRVAZA |  |  | Transmissor Pressão |  | PIT-403 |  | 1 | CRI. |  |  | SP77H1AB17 | TR_PRESSAO
P | 024312.PSMM.INSTRU.INSVAZ.F701 | FIT-701 - Gases WM | PM_TRVAZA |  |  | Transmissor de Vazão |  | FIT-701 |  | 1 | CRI. |  |  | SP77H1AB17 | TR_VAZAO
P | 024312.PSMM.INSTRU.INSVAZ.F901 | FIT-901 - Gases WM | PM_TRVAZA |  |  | Transmissor de Vazão |  | FIT-901 |  | 1 | CRI. |  |  | SP77H1AB17 | TR_VAZAO
P | 024312.PSMM.INSTRU.INSVAZ.FI01 | FIT-101 - 3 - Desidratação | PM_TRVAZA |  |  | Transmissor de Vazão |  | FIT-101 |  | 1 | CRI. |  |  | SP77H1AB17 | TR_VAZAO
P | 024312.PSMM.INSTRU.INSVAZ.FI16 | FIT-016 - 6 - Drenagem / Flare | PM_TRVAZA | MICROMOTION |  | Transmissor de Vazão |  | FIT-016 |  | 1 | CRI. |  |  | SP77H1AB17 | TR_VAZAO
P | 024312.PSMM.INSTRU.INSVAZ.FI29 | FIT-029 - 1 - Tratamento Gas | PM_TRVAZA |  |  | Transmissor de Vazão |  | FIT-029 |  | 1 | CRI. |  |  | SP77H1AB17 | TR_VAZAO
P | 024312.PSMM.INSTRU.INSVAZ.FI31 | FIT-031 - 0 - Area Geral | PM_TRVAZA |  |  | Transmissor de Vazão |  | FIT-031 |  | 1 | CRI. |  |  | SP77H1AB17 | TR_VAZAO
P | 024312.PSMM.INSTRU.INSVAZ.FI45 | FIT-045 - 4 - Membrana CO2 | PM_TRVAZA | MICROMOTION |  | Transmissor de Vazão |  | FIT-045 |  | 1 | CRI. |  |  | SP77H1AB17 | TR_VAZAO
P | 024312.PSMM.INSTRU.INSVAZ.FI49 | FIT-049 - 4 - Membrana CO2 | PM_TRVAZA | MICROMOTION |  | Transmissor de Vazão |  | FIT-049 |  | 1 | CRI. |  |  | SP77H1AB17 | TR_VAZAO
P | 024312.PSMM.INSTRU.INSVAZ.FI9A | FIT-009A - 5 - Remoção H2S | PM_TRVAZA | MICROMOTION |  | Transmissor de Vazão |  | FIT-009A |  | 1 | CRI. |  |  | SP77H1AB17 | TR_VAZAO
P | 024312.PSMM.INSTRU.INSVAZ.FI9B | FIT-009B - 5 - Remoção H2S | PM_TRVAZA | MICROMOTION |  | Transmissor de Vazão |  | FIT-009B |  | 1 | CRI. |  |  | SP77H1AB17 | TR_VAZAO
P | 024312.PSMM.INSTRU.INSVAZ.FT01 | FIT-8430001 - Utilidades | PM_TRVAZA |  |  | Transmissor de Vazão |  | FIT-8430001 |  | 1 | CRI. |  |  | SP77H1AB17 | TR_VAZAO
P | 024312.PSMM.INSTRU.INSVAZ.FT02 | FIT-8430002 - Utilidades | PM_TRVAZA |  |  | Transmissor de Vazão |  | FIT-8430002 |  | 1 | CRI. |  |  | SP77H1AB17 | TR_VAZAO
P | 024312.PSMM.INSTRU.INSVAZ.FT03 | FIT-8430003 - Utilidades | PM_TRVAZA | MICROMOTION |  | Transmissor de Vazão |  | FIT-8430003 |  | 1 | CRI. |  |  | SP77H1AB17 | TR_VAZAO
P | 024312.PSMM.INSTRU.VALCTR | Válvulas de Controle | [7 empty] | 1 | CRI. |  |  | SP77H1AB17
P | 024312.PSMM.MECANC | Mecânicos | [7 empty] | 1 | CRI. |  |  | SP77H1AB17
P | 024312.PSMM.TUBULA | Tubulações | [7 empty] | 1 | CRI. |  |  | SP77H1AB17
P | 024312.PSMM.TUBULA.0PPGTL | Tubulações da Planta PPGTL | [7 empty] | 1 | CRI. |  |  | SP77H1AB17
P | 024312.PSMM.TUBULA.OPECO2 | Tubulações da Planta PECO2 | PM_TUBULA | [6 empty] | 5 | CRI. |  |  | SP77H1AB17 | TUBULACAO
P | 024312.PSMM.VALSEG | Válvulas de Segurança | [7 empty] | 1 | CRI. |  |  | SP77H1AB17
P | 024312.PSMM.VALSEG. __PSV.2981 | PSV - 2981 Válvula de Segurança PSV | [5 empty] | PSV-2981 |  | 1 | CRI. |  |  | SP77H1AB17
P | 024312.PSMM.VALSEG.___PSV.2981 | PSV - 2981 - Válvula de Segurança PSV | [5 empty] | PSV-2981 |  | 1 | CRI. |  |  | SP77H1AB17
P | 024312.PSMM.VALSEG. _PSV.3246 | PSV - 3246 Válvula de Segurança PSV | [5 empty] | PSV-3246 |  | 1 | CRI. |  |  | SP77H1AB17
P | 024312.PSMM.VALSEG. __PSV.3246 | PSV - 3246 Válvula de Segurança PSV | [5 empty] | PSV-3246 |  | 1 | CRI. |  |  | SP77H1AB17
P | 024312.PSMM.VALSEG.SV2981 | PSV - 2981 - Válvula de Segurança PSV | [5 empty] | PSV-2981 |  | 1 | CRI. |  |  | SP77H1AB17
P | 024312.PSMM.VALSEG.SV3038 | PSV - 3038 Válvula de Segurança PSV | [5 empty] | PSV-3038 |  | 1 | CRI. |  |  | SP77H1AB17
P | 024312.PSMM.VALSEG.SV3039 | PSV - 3039 - Válvula de Segurança PSV | [5 empty] | PSV-3039 |  | 1 | CRI. |  |  | SP77H1AB17
P | 024312.PSMM.VALSEG.SV3040 | PSV - 3040 - Válvula de Segurança PSV | [5 empty] | PSV-3040 |  | 1 | CRI. |  |  | SP77H1AB17
P | 024312.PSMM.VALSEG.SV3041 | PSV - 3041- Válvula de Segurança PSV | [5 empty] | PSV-3041 |  | 1 | CRI. |  |  | SP77H1AB17
P | 024312.PSMM.VALSEG.SV3042 | PSV - 3042 - Válvula de Segurança PSV | [5 empty] | PSV-3042 |  | 1 | CRI. |  |  | SP77H1AB17
P | 024312.PSMM.VALSEG.SV3066 | PSV - 3066 - Válvula de Segurança PSV | [5 empty] | PSV-3066 |  | 1 | CRI. |  |  | SP77H1AB17
P | 024312.PSMM.VALSEG.SV3067 | PSV - 3067 - Válvula de Segurança PSV | [5 empty] | PSV-3067 |  | 1 | CRI. |  |  | SP77H1AB17
P | 024312.PSMM.VALSEG.SV3068 | PSV - 3068 - Válvula de Segurança PSV | [5 empty] | PSV-3068 |  | 1 | CRI. |  |  | SP77H1AB17
P | 024312.PSMM.VALSEG.SV3069 | PSV - 3069 - Válvula de Segurança PSV | [5 empty] | PSV-3069 |  | 1 | CRI. |  |  | SP77H1AB17
P | 024312.PSMM.VALSEG.SV3070 | PSV - 3070 - Válvula de Segurança PSV | [5 empty] | PSV-3070 |  | 1 | CRI. |  |  | SP77H1AB17
P | 024312.PSMM.VALSEG.SV3071 | PSV - 3071 - Válvula de Segurança PSV | [5 empty] | PSV-3071 |  | 1 | CRI. |  |  | SP77H1AB17
P | 024312.PSMM.VALSEG.SV3074 | PSV - 3074 - Válvula de Segurança PSV | [5 empty] | PSV-3074 |  | 1 | CRI. |  |  | SP77H1AB17
P | 024312.PSMM.VALSEG.SV3075 | PSV - 3075 - Válvula de Segurança PSV | [5 empty] | PSV-3075 |  | 1 | CRI. |  |  | SP77H1AB17
P | 024312.PSMM.VALSEG.SV3076 | PSV - 3076 - Válvula de Segurança PSV | [5 empty] | PSV-3076 |  | 1 | CRI. |  |  | SP77H1AB17
P | 024312.PSMM.VALSEG.SV3077 | PSV - 3077 - Válvula de Segurança PSV | [5 empty] | PSV-3077 |  | 1 | CRI. |  |  | SP77H1AB17
P | 024312.PSMM.VALSEG.SV3078 | PSV - 3078 - Válvula de Segurança PSV | [5 empty] | PSV-3078 |  | 1 | CRI. |  |  | SP77H1AB17
P | 024312.PSMM.VALSEG.SV3079 | PSV - 3079 - Válvula de Segurança PSV | [5 empty] | PSV-3079 |  | 1 | CRI. |  |  | SP77H1AB17
P | 024312.PSMM.VALSEG.SV3080 | PSV - 3080 - Válvula de Segurança PSV | [5 empty] | PSV-3080 |  | 1 | CRI. |  |  | SP77H1AB17
P | 024312.PSMM.VALSEG.SV3081 | PSV - 3081 - Válvula de Segurança PSV | [5 empty] | PSV-3081 |  | 1 | CRI. |  |  | SP77H1AB17
P | 024312.PSMM.VALSEG.SV3082 | PSV - 3082 - Válvula de Segurança PSV | [5 empty] | PSV-3082 |  | 1 | CRI. |  |  | SP77H1AB17
P | 024312.PSMM.VALSEG.SV3083 | PSV - 3083 - Válvula de Segurança PSV | [5 empty] | PSV-3083 |  | 1 | CRI. |  |  | SP77H1AB17
P | 024312.PSMM.VALSEG.SV3084 | PSV - 3084 - Válvula de Segurança PSV | [5 empty] | PSV-3084 |  | 1 | CRI. |  |  | SP77H1AB17
P | 024312.PSMM.VALSEG.SV3085 | PSV - 3085 - Válvula de Segurança PSV | [5 empty] | PSV-3085 |  | 1 | CRI. |  |  | SP77H1AB17
P | 024312.PSMM.VALSEG.SV3086 | PSV - 3086 - Válvula de Segurança PSV | [5 empty] | PSV-3086 |  | 1 | CRI. |  |  | SP77H1AB17
P | 024312.PSMM.VALSEG.SV3087 | PSV - 3087 - Válvula de Segurança PSV | [5 empty] | PSV-3087 |  | 1 | CRI. |  |  | SP77H1AB17
P | 024312.PSMM.VALSEG.SV3088 | PSV - 3088 - Válvula de Segurança PSV | [5 empty] | PSV-3088 |  | 1 | CRI. |  |  | SP77H1AB17
P | 024312.PSMM.VALSEG.SV3091 | PSV - 3091 - Válvula de Segurança PSV | [5 empty] | PSV-3091 |  | 1 | CRI. |  |  | SP77H1AB17
P | 024312.PSMM.VALSEG.SV3092 | PSV - 3092 - Válvula de Segurança PSV | [5 empty] | PSV-3092 |  | 1 | CRI. |  |  | SP77H1AB17
P | 024312.PSMM.VALSEG.SV3093 | PSV - 3093 - Válvula de Segurança PSV | [5 empty] | PSV-3093 |  | 1 | CRI. |  |  | SP77H1AB17
P | 024312.PSMM.VALSEG.SV3094 | PSV - 3094 - Válvula de Segurança PSV | [5 empty] | PSV-3094 |  | 1 | CRI. |  |  | SP77H1AB17
P | 024312.PSMM.VALSEG.SV3095 | PSV - 3095 - Válvula de Segurança PSV | [5 empty] | PSV-3095 |  | 1 | CRI. |  |  | SP77H1AB17
P | 024312.PSMM.VALSEG.SV3096 | PSV - 3096 - Válvula de Segurança PSV | [5 empty] | PSV-3096 |  | 1 | CRI. |  |  | SP77H1AB17
P | 024312.PSMM.VALSEG.SV3097 | PSV - 3097 - Válvula de Segurança PSV | [5 empty] | PSV-3097 |  | 1 | CRI. |  |  | SP77H1AB17
P | 024312.PSMM.VALSEG.SV3098 | PSV - 3098 - Válvula de Segurança PSV | [5 empty] | PSV-3098 |  | 1 | CRI. |  |  | SP77H1AB17
P | 024312.PSMM.VALSEG.SV3099 | PSV - 3099 - Válvula de Segurança PSV | [5 empty] | PSV-3099 |  | 1 | CRI. |  |  | SP77H1AB17
P | 024312.PSMM.VALSEG.SV3100 | PSV - 3100 - Válvula de Segurança PSV | [5 empty] | PSV-3100 |  | 1 | CRI. |  |  | SP77H1AB17
P | 024312.PSMM.VALSEG.SV3101 | PSV - 3101 - Válvula de Segurança PSV | [5 empty] | PSV-3101 |  | 1 | CRI. |  |  | SP77H1AB17
P | 024312.PSMM.VALSEG.SV3102 | PSV - 3102 - Válvula de Segurança PSV | [5 empty] | PSV-3102 |  | 1 | CRI. |  |  | SP77H1AB17
P | 024312.PSMM.VALSEG.SV3103 | PSV - 3103 - Válvula de Segurança PSV | [5 empty] | PSV-3103 |  | 1 | CRI. |  |  | SP77H1AB17
P | 024312.PSMM.VALSEG.SV3118 | PSV - 3118 - Válvula de Segurança PSV | [5 empty] | PSV-3118 |  | 1 | CRI. |  |  | SP77H1AB17
P | 024312.PSMM.VALSEG.SV3119 | PSV - 3119 - Válvula de Segurança PSV | [5 empty] | PSV-3119 |  | 1 | CRI. |  |  | SP77H1AB17
P | 024312.PSMM.VALSEG.SV3120 | PSV - 3120 - Válvula de Segurança PSV | [5 empty] | PSV-3120 |  | 1 | CRI. |  |  | SP77H1AB17
P | 024312.PSMM.VALSEG.SV3121 | PSV - 3121 - Válvula de Segurança PSV | [5 empty] | PSV-3121 |  | 1 | CRI. |  |  | SP77H1AB17
P | 024312.PSMM.VALSEG.SV3123 | PSV - 3123 - Válvula de Segurança PSV | [5 empty] | PSV-3123 |  | 1 | CRI. |  |  | SP77H1AB17
P | 024312.PSMM.VALSEG.SV3124 | PSV - 3124 - Válvula de Segurança PSV | [5 empty] | PSV-3124 |  | 1 | CRI. |  |  | SP77H1AB17
P | 024312.PSMM.VALSEG.SV3125 | PSV - 3125 - Válvula de Segurança PSV | [5 empty] | PSV-3125 |  | 1 | CRI. |  |  | SP77H1AB17
P | 024312.PSMM.VALSEG.SV3126 | PSV - 3126 - Válvula de Segurança PSV | [5 empty] | PSV-3126 |  | 1 | CRI. |  |  | SP77H1AB17
P | 024312.PSMM.VALSEG.SV3127 | PSV - 3127 - Válvula de Segurança PSV | [5 empty] | PSV-3127 |  | 1 | CRI. |  |  | SP77H1AB17
P | 024312.PSMM.VALSEG.SV3128 | PSV - 3128 - Válvula de Segurança PSV | [5 empty] | PSV-3128 |  | 1 | CRI. |  |  | SP77H1AB17
P | 024312.PSMM.VALSEG.SV3129 | PSV - 3129 - Válvula de Segurança PSV | [5 empty] | PSV-3129 |  | 1 | CRI. |  |  | SP77H1AB17
P | 024312.PSMM.VALSEG.SV3130 | PSV - 3130 - Válvula de Segurança PSV | [5 empty] | PSV-3130 |  | 1 | CRI. |  |  | SP77H1AB17
P | 024312.PSMM.VALSEG.SV3131 | PSV - 3131- Válvula de Segurança PSV | [5 empty] | PSV-3131 |  | 1 | CRI. |  |  | SP77H1AB17
P | 024312.PSMM.VALSEG.SV3132 | PSV - 3132- Válvula de Segurança PSV | [5 empty] | PSV-3132 |  | 1 | CRI. |  |  | SP77H1AB17
P | 024312.PSMM.VALSEG.SV3133 | PSV - 3133 - Válvula de Segurança PSV | [5 empty] | PSV-3133 |  | 1 | CRI. |  |  | SP77H1AB17
P | 024312.PSMM.VALSEG.SV3134 | PSV - 3134 - Válvula de Segurança PSV | [5 empty] | PSV-3134 |  | 1 | CRI. |  |  | SP77H1AB17
P | 024312.PSMM.VALSEG.SV3135 | PSV - 3135 - Válvula de Segurança PSV | [5 empty] | PSV-3135 |  | 1 | CRI. |  |  | SP77H1AB17
P | 024312.PSMM.VALSEG.SV3136 | PSV - 3136 - Válvula de Segurança PSV | [5 empty] | PSV-3136 |  | 1 | CRI. |  |  | SP77H1AB17
P | 024312.PSMM.VALSEG.SV3137 | PSV - 3137 - Válvula de Segurança PSV | [5 empty] | PSV-3137 |  | 1 | CRI. |  |  | SP77H1AB17
P | 024312.PSMM.VALSEG.SV3138 | PSV - 3138 - Válvula de Segurança PSV | [5 empty] | PSV-3138 |  | 1 | CRI. |  |  | SP77H1AB17
P | 024312.PSMM.VALSEG.SV3139 | PSV - 3139 - Válvula de Segurança PSV | [5 empty] | PSV-3139 |  | 1 | CRI. |  |  | SP77H1AB17
P | 024312.PSMM.VALSEG.SV3140 | PSV - 3140 - Válvula de Segurança PSV | [5 empty] | PSV-3140 |  | 1 | CRI. |  |  | SP77H1AB17
P | 024312.PSMM.VALSEG.SV3141 | PSV - 3141 - Válvula de Segurança PSV | [5 empty] | PSV-3141 |  | 1 | CRI. |  |  | SP77H1AB17
P | 024312.PSMM.VALSEG.SV3145 | PSV - 3145 - Válvula de Segurança PSV | [5 empty] | PSV-3145 |  | 1 | CRI. |  |  | SP77H1AB17
P | 024312.PSMM.VALSEG.SV3146 | PSV - 3146 - Válvula de Segurança PSV | [5 empty] | PSV-3146 |  | 1 | CRI. |  |  | SP77H1AB17
P | 024312.PSMM.VALSEG.SV3147 | PSV - 3147 - Válvula de Segurança PSV | [5 empty] | PSV-3147 |  | 1 | CRI. |  |  | SP77H1AB17
P | 024312.PSMM.VALSEG.SV3148 | PSV - 3148 - Válvula de Segurança PSV | [5 empty] | PSV-3148 |  | 1 | CRI. |  |  | SP77H1AB17
P | 024312.PSMM.VALSEG.SV3149 | PSV - 3149 - Válvula de Segurança PSV | [5 empty] | PSV-3149 |  | 1 | CRI. |  |  | SP77H1AB17
P | 024312.PSMM.VALSEG.SV3150 | PSV - 3150 - Válvula de Segurança PSV | [5 empty] | PSV-3150 |  | 1 | CRI. |  |  | SP77H1AB17
P | 024312.PSMM.VALSEG.SV3151 | PSV - 3151 - Válvula de Segurança PSV | [5 empty] | PSV-3151 |  | 1 | CRI. |  |  | SP77H1AB17
P | 024312.PSMM.VALSEG.SV3152 | PSV - 3152 - Válvula de Segurança PSV | [5 empty] | PSV-3152 |  | 1 | CRI. |  |  | SP77H1AB17
P | 024312.PSMM.VALSEG.SV3153 | PSV - 3153 - Válvula de Segurança PSV | [5 empty] | PSV-3153 |  | 1 | CRI. |  |  | SP77H1AB17
P | 024312.PSMM.VALSEG.SV3154 | PSV - 3154 - Válvula de Segurança PSV | [5 empty] | PSV-3154 |  | 1 | CRI. |  |  | SP77H1AB17
P | 024312.PSMM.VALSEG.SV3157 | PSV - 3157 - Válvula de Segurança PSV | [5 empty] | PSV-3157 |  | 1 | CRI. |  |  | SP77H1AB17
P | 024312.PSMM.VALSEG.SV3158 | PSV - 3158 - Válvula de Segurança PSV | [5 empty] | PSV-3158 |  | 1 | CRI. |  |  | SP77H1AB17
P | 024312.PSMM.VALSEG.SV3159 | PSV - 3159 - Válvula de Segurança PSV | [5 empty] | PSV-3159 |  | 1 | CRI. |  |  | SP77H1AB17
P | 024312.PSMM.VALSEG.SV3160 | PSV - 3160 - Válvula de Segurança PSV | [5 empty] | PSV-3160 |  | 1 | CRI. |  |  | SP77H1AB17
P | 024312.PSMM.VALSEG.SV3161 | PSV - 3161 - Válvula de Segurança PSV | [5 empty] | PSV-3161 |  | 1 | CRI. |  |  | SP77H1AB17
P | 024312.PSMM.VALSEG.SV3182 | PSV - 3182 - Válvula de Segurança PSV | [5 empty] | PSV-3182 |  | 1 | CRI. |  |  | SP77H1AB17
P | 024312.PSMM.VALSEG.SV3183 | PSV - 3183 - Válvula de Segurança PSV | [5 empty] | PSV-3183 |  | 1 | CRI. |  |  | SP77H1AB17
P | 024312.PSMM.VALSEG.SV3184 | PSV - 3184 - Válvula de Segurança PSV | [5 empty] | PSV-3184 |  | 1 | CRI. |  |  | SP77H1AB17
P | 024312.PSMM.VALSEG.SV3186 | PSV - 3186 - Válvula de Segurança PSV | [5 empty] | PSV-3186 |  | 1 | CRI. |  |  | SP77H1AB17
P | 024312.PSMM.VALSEG.SV3187 | PSV - 3187 - Válvula de Segurança PSV | [5 empty] | PSV-3187 |  | 1 | CRI. |  |  | SP77H1AB17
P | 024312.PSMM.VALSEG.SV3188 | PSV - 3188 - Válvula de Segurança PSV | [5 empty] | PSV-3188 |  | 1 | CRI. |  |  | SP77H1AB17
P | 024312.PSMM.VALSEG.SV3189 | PSV - 3189 - Válvula de Segurança PSV | [5 empty] | PSV-3189 |  | 1 | CRI. |  |  | SP77H1AB17
P | 024312.PSMM.VALSEG.SV3190 | PSV - 3190 - Válvula de Segurança PSV | [5 empty] | PSV-3190 |  | 1 | CRI. |  |  | SP77H1AB17
P | 024312.PSMM.VALSEG.SV3197 | PSV - 3197 - Válvula de Segurança PSV | [5 empty] | PSV-3197 |  | 1 | CRI. |  |  | SP77H1AB17
P | 024312.PSMM.VALSEG.SV3245 | PSV - 3245 - Válvula de Segurança PSV | [5 empty] | PSV-3245 |  | 1 | CRI. |  |  | SP77H1AB17
P | 024312.PSMM.VALSEG.SV3246 | PSV - 3246 - Válvula de Segurança PSV | [5 empty] | PSV-3246 |  | 1 | CRI. |  |  | SP77H1AB17
P | 024312.PSMM.VALSEG.SV3247 | PSV - 3247 - Válvula de Segurança PSV | [5 empty] | PSV-3247 |  | 1 | CRI. |  |  | SP77H1AB17
P | 024312.PSMM.VALSEG.SV3248 | PSV - 3248 - Válvula de Segurança PSV | [5 empty] | PSV-3248 |  | 1 | CRI. |  |  | SP77H1AB17
P | 024312.PSMM.VALSEG.SV3249 | PSV - 3249 - Válvula de Segurança PSV | [5 empty] | PSV-3249 |  | 1 | CRI. |  |  | SP77H1AB17
P | 024312.PSMM.VALSEG.SV3250 | PSV - 3250 - Válvula de Segurança PSV | [5 empty] | PSV-3250 |  | 1 | CRI. |  |  | SP77H1AB17
P | 024312.PSMM.VALSEG.SV3251 | PSV - 3251 - Válvula de Segurança PSV | [5 empty] | PSV-3251 |  | 1 | CRI. |  |  | SP77H1AB17
P | 024312.PSMM.VALSEG.SV3252 | PSV - 3252 - Válvula de Segurança PSV | [5 empty] | PSV-3252 |  | 1 | CRI. |  |  | SP77H1AB17
P | 024312.PSMM.VALSEG.SV3292 | PSV - 3292 - Válvula de Segurança PSV | [5 empty] | PSV-3292 |  | 1 | CRI. |  |  | SP77H1AB17
P | 024312.PSMM.VALSEG.SV3293 | PSV - 3293 - Válvula de Segurança PSV | [5 empty] | PSV-3293 |  | 1 | CRI. |  |  | SP77H1AB17
P | 024312.PSMM.VALSEG.SV3294 | PSV - 3294 - Válvula de Segurança PSV | [5 empty] | PSV-3294 |  | 1 | CRI. |  |  | SP77H1AB17
P | 024312.PSMM.VALSEG.SV3341 | PSV - 3341 - Válvula de Segurança PSV | [5 empty] | PSV-3341 |  | 1 | CRI. |  |  | SP77H1AB17
P | 024312.PSMM.VALSEG.SV3342 | PSV - 3342 - Válvula de Segurança PSV | [5 empty] | PSV-3342 |  | 1 | CRI. |  |  | SP77H1AB17
P | 024312.PSMM.VALSEG.SV3373 | PSV - 3373 - Válvula de Segurança PSV | [5 empty] | PSV-3373 |  | 1 | CRI. |  |  | SP77H1AB17
P | 024312.PSMM.VALSEG.SV3453 | PSV - 3453 - Válvula de Segurança PSV | [5 empty] | PSV-3453 |  | 1 | CRI. |  |  | SP77H1AB17
P | 024312.PSMM.VALSEG.SV3454 | PSV - 3454 - Válvula de Segurança PSV | [5 empty] | PSV-3454 |  | 1 | CRI. |  |  | SP77H1AB17
P | 024312.PSMM.VALSEG.SV3613 | PSV - 3613 - Válvula de Segurança PSV | [5 empty] | PSV-3613 |  | 1 | CRI. |  |  | SP77H1AB17
P | 024312.PSMM.VALSEG.SV3614 | PSV - 3614 - Válvula de Segurança PSV | [5 empty] | PSV-3614 |  | 1 | CRI. |  |  | SP77H1AB17
P | 024312.PSMM.VALSEG.SV3615 | PSV - 3615 - Válvula de Segurança PSV | [5 empty] | PSV-3615 |  | 1 | CRI. |  |  | SP77H1AB17
P | 024312.PSMM.VALSEG.SV3616 | PSV - 3616 - Válvula de Segurança PSV | [5 empty] | PSV-3616 |  | 1 | CRI. |  |  | SP77H1AB17
P | 024312.PSMM.VALSEG.SV3617 | PSV - 3617 - Válvula de Segurança PSV | [5 empty] | PSV-3617 |  | 1 | CRI. |  |  | SP77H1AB17
P | 024312.PSMM.VALSEG.SV3618 | PSV - 3618 - Válvula de Segurança PSV | [5 empty] | PSV-3618 |  | 1 | CRI. |  |  | SP77H1AB17
P | 024312.PSMM.VALSEG.SV3619 | PSV - 3619 - Válvula de Segurança PSV | [5 empty] | PSV-3619 |  | 1 | CRI. |  |  | SP77H1AB17
P | 024312.PSMM.VALSEG.SV3620 | PSV - 3620 - Válvula de Segurança PSV | [5 empty] | PSV-3620 |  | 1 | CRI. |  |  | SP77H1AB17
P | 024312.PSMM.VALSEG.SV3621 | PSV - 3621 - Válvula de Segurança PSV | [5 empty] | PSV-3621 |  | 1 | CRI. |  |  | SP77H1AB17
P | 024312.PSMM.VALSEG.SV3710 | PSV - 3710 - Válvula de Segurança PSV | [5 empty] | PSV-3710 |  | 1 | CRI. |  |  | SP77H1AB17
P | 024312.PSMM.VALSEG.SV3711 | PSV - 3711 - Válvula de Segurança PSV | [5 empty] | PSV-3711 |  | 1 | CRI. |  |  | SP77H1AB17
P | 024312.PSMM.VALSEG.SV3790 | PSV - 3790 - Válvula de Segurança PSV | [5 empty] | PSV-3790 |  | 1 | CRI. |  |  | SP77H1AB17
P | 024312.PSMM.VALSEG.SV3791 | PSV - 3791 - Válvula de Segurança PSV | [5 empty] | PSV-3791 |  | 1 | CRI. |  |  | SP77H1AB17
P | 024312.TB01 | TUBULAÇÕES DA PLANTA PECO2 | [7 empty] | 1 | CRI. |  |  | SP77H1AB17
P | 024312.UTIL | UTILIDADES | [7 empty] | 1 | CRI. |  |  | SP77H1AB17
P | 024312.UTIL._FSEE_ | SIST. DISTRIBUIÇÃO DE ENERGIA ELÉTRICA | [7 empty] | 1 | CRI. |  |  | SP77H1AB17
P | 024312.UTIL._FSEE_.DB0001 | DUTO DE BARRA | [7 empty] | 1 | CRI. |  |  | SP77H1AB17
P | 024312.UTIL._FSEE_.PNN001 | PAINEIS ELÉTRICOS | [7 empty] | 1 | CRI. |  |  | SP77H1AB17
P | 024312.UTIL._FSEE_.PNN002 | CENTRO DE DISTRIBUIÇÃO DE CARGAS (CDC) | [7 empty] | 1 | CRI. |  |  | SP77H1AB17
P | 024312.UTIL._FSEE_.PNN002.CD01 | PAINEL ELÉTRICO CDI-LX30-2 OFF-SITE/UTA | [5 empty] | CDI-LX30-2 |  | 1 | CRI. |  |  | SP77H1AB17
P | 024312.UTIL._FSEE_.PNN003 | PAINEL DE CORRENTE CONTINUA | [7 empty] | 1 | CRI. |  |  | SP77H1AB17
P | 024312.UTIL._FSEE_.PNN003.PN03 | PAINEL ELÉTRICO PCC-8430001 | [5 empty] | PCC-8430001 |  | 1 | CRI. |  |  | SP77H1AB17
P | 024312.UTIL._FSEE_.PNN004 | CENTRO DE CONTROLE DE MOTORES (CCM) | [7 empty] | 1 | CRI. |  |  | SP77H1AB17
P | 024312.UTIL._FSEE_.PNN004.PN0 | PAINEL ELÉTRICO UTA-8430001 | [5 empty] | UTA-8430001 |  | 1 | CRI. |  |  | SP77H1AB17
P | 024312.UTIL._FSEE_.PNN004.PN01 | PAINEL ELÉTRICO PN-702 OFF-SITE/SAL PANE | [5 empty] | PN-702 |  | 1 | CRI. |  |  | SP77H1AB17
P | 024312.UTIL._FSEE_.PNN004.PN02 | PAINEL ELÉTRICO MCC Nº 01 OFF-SITE/SECAN | [5 empty] | MCC Nº 01 |  | 1 | CRI. |  |  | SP77H1AB17
P | 024312.UTIL._FSEE_.PNN004.PN03 | PAINEL ELÉTRICO PN-8430006 | [5 empty] | PN-8430006 |  | 1 | CRI. |  |  | SP77H1AB17
P | 024312.UTIL._FSEE_.PNN004.PN04 | PAINEL ELÉTRICO PN-8430002 | [5 empty] | PN-8430002 |  | 1 | CRI. |  |  | SP77H1AB17
P | 024312.UTIL._FSEE_.PNN004.PN05 | PAINEL ELÉTRICO PN-8430008 | [5 empty] | PN-8430008 |  | 1 | CRI. |  |  | SP77H1AB17
P | 024312.UTIL._FSEE_.PNN004.PN06 | PAINEL ELÉTRICO UTA-8430001 | [5 empty] | UTA-8430001 |  | 1 | CRI. |  |  | SP77H1AB17
P | 024312.UTIL._FSEE_.PNN004.PN08 | PAINEL ELÉTRICO PN-843001 | [5 empty] | PN-843001 |  | 1 | CRI. |  |  | SP77H1AB17
P | 024312.UTIL._FSEE_.PNN004.PN09 | PAINEL ELÉTRICO PN-0243.07001 | [5 empty] | PN-0243.07001 |  | 1 | CRI. |  |  | SP77H1AB17
P | 024312.UTIL._FSEE_.PNN004.PN10 | PAINEL ELÉTRICO PN-8430011 | [5 empty] | PN-8430011 |  | 1 | CRI. |  |  | SP77H1AB17
P | 024312.UTIL._FSEE_.PNN004.PN11 | PAINEL ELÉTRICO PN-8430012 | [5 empty] | PN-8430012 |  | 1 | CRI. |  |  | SP77H1AB17
P | 024312.UTIL._FSEE_.PNN004.PN12 | PAINEL ELÉTRICO PN-8430013 | [5 empty] | PN-8430013 |  | 1 | CRI. |  |  | SP77H1AB17
P | 024312.UTIL._FSEE_.PNN004.PN13 | PAINEL ELÉTRIC PN-8430007 OFF-SITE/SAL P | [5 empty] | PN-8430007 |  | 1 | CRI. |  |  | SP77H1AB17
P | 024312.UTIL._FSEE_.PNN004.PN14 | PAINEL ELÉTRIC PN-57106 OFF-SITE/SALA PN | [5 empty] | PN-57106 |  | 1 | CRI. |  |  | SP77H1AB17
P | 024312.UTIL._FSEE_.PNN004.PN15 | PAINEL ELÉTRIC PN-3223.0001 OFF-SITE/UTA | [5 empty] | PN-3223.0001 |  | 1 | CRI. |  |  | SP77H1AB17
P | 024312.UTIL._FSEE_.PNN004.PN16 | PAINEL ELÉTRICO PN-5120001 Traço elétric | [5 empty] | PN-5120001 |  | 1 | CRI. |  |  | SP77H1AB17
P | 024312.UTIL._FSEE_.PNN004.PN17 | PAINEL ELÉTRICO PN-4101 | [5 empty] | PN-4101 |  | 1 | CRI. |  |  | SP77H1AB17
P | 024312.UTIL._FSEE_.PNN004.PN18 | PAINEL ELÉTRICO PN-0243.12004 | [5 empty] | PN-0243.12004 |  | 1 | CRI. |  |  | SP77H1AB17
P | 024312.UTIL._FSEE_.PNN004.PN19 | PAINEL ELÉTRICO PN-0243.12005 | [5 empty] | PN-0243.12005 |  | 1 | CRI. |  |  | SP77H1AB17
P | 024312.UTIL._FSEE_.PNN004.PN20 | PAINEL ELÉTRICO PN-0243.12006 | [5 empty] | PN-0243.12006 |  | 1 | CRI. |  |  | SP77H1AB17
P | 024312.UTIL._FSEE_.PNN004.PN21 | PAINEL ELÉTRICO PN-0243.12008 | [5 empty] | PN-0243.12008 |  | 1 | CRI. |  |  | SP77H1AB17
P | 024312.UTIL._FSEE_.PNN004.PN22 | PAINEL ELÉTRICO PN-0243.12009 | [5 empty] | PN-0243.12009 |  | 1 | CRI. |  |  | SP77H1AB17
P | 024312.UTIL._FSEE_.PNN004.PN23 | PAINEL ELÉTRICO PN-5120002 | [5 empty] | PN-5120002 |  | 1 | CRI. |  |  | SP77H1AB17
P | 024312.UTIL._FSEE_.PNN004.PN24 | PAINEL ELÉTRICO PN-8430009 | [5 empty] | PN-8430009 |  | 1 | CRI. |  |  | SP77H1AB17
P | 024312.UTIL._FSEE_.PNN004.PN25 | PAINEL ELÉTRICO RA-8430001 | [5 empty] | RA-8430001 |  | 1 | CRI. |  |  | SP77H1AB17
P | 024312.UTIL._FSEE_.PNN004.PN26 | PAINEL ELÉTRICO P166HG335/195CSR COMPRES | [5 empty] | P166HG335/195C |  | 1 | CRI. |  |  | SP77H1AB17
P | 024312.UTIL._FSEE_.PNN005 | PAINEL DE ILUMINAÇÃO | [7 empty] | 1 | CRI. |  |  | SP77H1AB17
P | 024312.UTIL._FSEE_.PNN005.PL01 | PAINEL ELÉTRICO PLE-8430001 | [5 empty] | PLE-8430001 |  | 1 | CRI. |  |  | SP77H1AB17
P | 024312.UTIL._FSEE_.PNN005.PL02 | PAINEL ELÉTRICO PL-8430001 | [5 empty] | PL-8430001 |  | 1 | CRI. |  |  | SP77H1AB17
P | 024312.UTIL._FSEE_.PNN005.PL03 | PAINEL ELÉTRICO PL-8430002 | [5 empty] | PL-8430002 |  | 1 | CRI. |  |  | SP77H1AB17
P | 024312.UTIL._FSEE_.PNN005.PL04 | PAINEL ELÉTRICO PNL-210 | [5 empty] | PNL-210 |  | 1 | CRI. |  |  | SP77H1AB17
P | 024312.UTIL._FSEE_.PNN005.PL05 | PAINEL ELÉTRICO PNL-211 | [5 empty] | PNL-211 |  | 1 | CRI. |  |  | SP77H1AB17
P | 024312.UTIL._FSEE_.PNN005.PL06 | PAINEL ELÉTRICO PNL-205 OFF-SITE/SECAN I | [5 empty] | PNL-205 |  | 1 | CRI. |  |  | SP77H1AB17
P | 024312.UTIL._FSEE_.PNN005.PL07 | PAINEL ELÉTRICO PNL-200 OFF-SITE/SECAN I | [5 empty] | PNL-200 |  | 1 | CRI. |  |  | SP77H1AB17
P | 024312.UTIL._FSEE_.PNN005.PL08 | PAINEL ELÉTRICO PNL-201 OFF-SITE/SECAN I | [5 empty] | PNL-201 |  | 1 | CRI. |  |  | SP77H1AB17
P | 024312.UTIL._FSEE_.PNN005.PL09 | PAINEL ELÉTRICO PNL-202 OFF-SITE/SECAN I | [5 empty] | PNL-202 |  | 1 | CRI. |  |  | SP77H1AB17
P | 024312.UTIL._FSEE_.PNN005.PL10 | PAINEL ELÉTRICO PNL-203 OFF-SITE/SECAN I | [5 empty] | PNL-203 |  | 1 | CRI. |  |  | SP77H1AB17
P | 024312.UTIL._FSEE_.PNN005.PL11 | PAINEL ELÉTRICO PNL-206 OFF-SITE/SECAN I | [5 empty] | PNL-206 |  | 1 | CRI. |  |  | SP77H1AB17
P | 024312.UTIL._FSEE_.PNN005.PL12 | PAINEL ELÉTRICO PNL-207 OFF-SITE/SECAN I | [5 empty] | PNL-207 |  | 1 | CRI. |  |  | SP77H1AB17
P | 024312.UTIL._FSEE_.PNN005.PL13 | PAINEL ELÉTRICO PNL-208 OFF-SITE/SECAN I | [5 empty] | PNL-208 |  | 1 | CRI. |  |  | SP77H1AB17
P | 024312.UTIL._FSEE_.PNN005.PL14 | PAINEL ELÉTRICO PNL-204 | [5 empty] | PNL-204 |  | 1 | CRI. |  |  | SP77H1AB17
P | 024312.UTIL._FSEE_.PNN006 | PAINEL DA UPS | [7 empty] | 1 | CRI. |  |  | SP77H1AB17
P | 024312.UTIL._FSEE_.PNN007 | PAINEL DO INVERSOR DE FREQUÊNCIA | [7 empty] | 1 | CRI. |  |  | SP77H1AB17
P | 024312.UTIL._FSEE_.PNN008 | PAINEL AR-CONDICIONADO | [7 empty] | 1 | CRI. |  |  | SP77H1AB17
P | 024312.UTIL._FSEE_.RF0001 | RETIFICADORES | [7 empty] | 1 | CRI. |  |  | SP77H1AB17
P | 024312.UTIL._FSEE_.TRF001 | TRANSFORMADORES | [7 empty] | 1 | CRI. |  |  | SP77H1AB17
P | 024313 | PIG - Loop de Teste para Qualificação de | [7 empty] | 1 | CRI. |  |  | SP77H1AB17
P | 024313.PSMM.ELETRC | Elétricos | [7 empty] | 1 | CRI. |  |  | SP77H1AB17
P | 024313.PSMM.ESTATC | Estáticos | [7 empty] | 1 | CRI. |  |  | SP77H1AB17
P | 024313.PSMM.INSTRU | Instrumentação | [7 empty] | 1 | CRI. |  |  | SP77H1AB17
P | 024313.PSMM.INSTRU.INSNIV | Instrumentos de Nível | [7 empty] | 1 | CRI. |  |  | SP77H1AB17
P | 024313.PSMM.INSTRU.INSPRE | Instrumentos de Pressão | [7 empty] | 1 | CRI. |  |  | SP77H1AB17
P | 024313.PSMM.INSTRU.INSTEM | Instrumentos de Temperatura | [7 empty] | 1 | CRI. |  |  | SP77H1AB17
P | 024313.PSMM.INSTRU.INSVAZ | Instrumentos de Vazão | [7 empty] | 1 | CRI. |  |  | SP77H1AB17
P | 024313.PSMM.INSTRU.VALCTR | Válvulas de Controle | [7 empty] | 1 | CRI. |  |  | SP77H1AB17
P | 024313.PSMM.MECANC | Mecânicos | [7 empty] | 1 | CRI. |  |  | SP77H1AB17
P | 024313.PSMM.TUBULA | Tubulações | [7 empty] | 1 | CRI. |  |  | SP77H1AB17
P | 024313.PSMM.TUBULA.CIRPIG | Tubulações do Circuito PIC | PM_TUBULA | [6 empty] | 5 | CRI. |  |  | SP77H1AB17 | TUBULACAO
P | 024313.PSMM.VALSEG | Válvulas de Segurança | [7 empty] | 1 | CRI. |  |  | SP77H1AB17
P | 024313.UTIL | UTILIDADES | [7 empty] | 1 | CRI. |  |  | SP77H1AB17
L | 320107 | Base de Apoio Atalaia | [7 empty] | 1 | CRI. |  |  | ES47SOAY33
P | 320107.8111 | Edificações Administrativas Atalaia | PM_GERAL | [6 empty] | 1 | CRI. |  |  | ES47SOAY33
P | 320107.8111.008000 | Bloco Engenharia | PM_GERAL | [6 empty] | 1 | CRI. |  |  | ES47SOAY33
P | 320107.8111.008000.0000CM | CM-Construção e Montagem | PM_GERAL | [6 empty] | 1 | CRI. |  |  | ES47SOAY33
P | 320107.8111.008000.000EMI | EMI-Engenharia de Manutenção e Inspeção | PM_GERAL | [6 empty] | 1 | CRI. |  |  | ES47SOAY33
P | 320107.8111.008000.00EIPA | EIPA-Eng. de Instal. Proces. e Automação | PM_GERAL | [6 empty] | 1 | CRI. |  |  | ES47SOAY33
P | 320107.8111.08211A | Bloco Gerência | PM_GERAL | [6 empty] | 1 | CRI. |  |  | ES47SOAY33
P | 320107.8111.08211A.EQPELE | Equipamentos Elétricos | PM_GERAL | [6 empty] | 1 | CRI. |  |  | ES47SOAY33
R | 320107.8111.08211A.EQPELE.PN01 | PN-4308 - 480V (BLOCO GERÊNCIA) | PM_TRFFRC | [6 empty] | 1 | CRI. |  |  | ES47SOAY33 | PAINEL_ELETRICO
R | 320107.8111.08211A.EQPELE.TF01 | TF-4308 - 480V/127-220V (BLOCO GERÊNCIA) | PM_TRFFRC | [6 empty] | 1 | CRI. |  |  | ES47PFEA33 | TRAFO_FORCA
P | 320107.8111.08211B | Bloco Piranema - Ala Sul | PM_GERAL | [6 empty] | 1 | CRI. |  |  | ES47SOAY33
P | 320107.8111.08211C | Bloco Administ. da Caldeiraria e Pintura | PM_GERAL | [6 empty] | 1 | CRI. |  |  | ES47SOAY33
P | 320107.8111.08212A | Bloco Recepção | PM_GERAL | [6 empty] | 1 | CRI. |  |  | ES47SOAY33
P | 320107.8111.08213A | Centro de Treinamento Atalaia - Bloco A | PM_GERAL | [6 empty] | 1 | CRI. |  |  | ES47SOAY33
R | 320107.8111.08213A.AC0001 | AC-822301A COND AR, TRN. SEG. IND | PM_ARCOND | [6 empty] | 1 | CRI. |  |  | ES47SOAY33 | AR_CONDICIONADO
P | 320107.8111.08213B | Centro de Treinamento Atalaia - Bloco B | PM_GERAL | [6 empty] | 1 | CRI. |  |  | ES47SOAY33
R | 320107.8111.08213B.AC0001 | AC-822301B COND AR, TRN. SEG. IND | PM_ARCOND | [6 empty] | 1 | CRI. |  |  | ES47SOAY33 | AR_CONDICIONADO
P | 320107.8111.08213C | Centro Treinamento Atalaia - Patio CTSI | PM_GERAL | [6 empty] | 1 | CRI. |  |  | ES47SOAY33
R | 320107.8111.08213C.PI01 | PI-Hidrante27 Hidrante 27 do Patio CTSI | PM_INDPRE | [6 empty] | 1 | CRI. |  |  | ES47SOAY33 | IND_PRESSAO
R | 320107.8111.08213C.PI02 | PI-Piloto gas Piloto gas do Patio CTSI | PM_INDPRE | [6 empty] | 1 | CRI. |  |  | ES47SOAY33 | IND_PRESSAO
R | 320107.8111.08213C.SR01 | SN-SIRENE DO CTSI | PM_ANUALA | [6 empty] | 1 | CRI. |  |  | ES47SOAY33 | ANUNCIADOR_ALARME
P | 320107.8111.08215A | Bloco SMS - Ala Sul | PM_GERAL | [6 empty] | 1 | CRI. |  |  | ES43SIPA26
P | 320107.8111.08215A.VCI001 | Viaturas de Combate a Incêndio | PM_GERAL | [6 empty] | 1 | CRI. |  |  | ES43SIPA26
R | 320107.8111.08215A.VCI001.VCI1 | Viatura de Combate a Incêndio Espuma | PM_VIACIN | [6 empty] | 1 | CRI. |  |  | ES43SIPA26 | VIATURA_COMB_INC
R | 320107.8111.08215A.VCI001.VCI2 | Viatura de Combate a Incêndio Água | PM_VIACIN | [6 empty] | 1 | CRI. |  |  | ES43SIPA26 | VIATURA_COMB_INC
P | 320107.8111.08218A | Bloco "A" - Ala Norte | PM_GERAL | [6 empty] | 1 | CRI. |  |  | ES47SOAY33
P | 320107.8111.08223A | Bloco SMS - Ala Norte | PM_GERAL | [6 empty] | 1 | CRI. |  |  | ES43SIPA26
R | 320107.8111.08223A.PI0001 | PI-SEG-01 TESTE HIDROSTÁTICO MANGUEIRAS | PM_INDPRE | [6 empty] | 1 | CRI. |  |  | ES43SIPA26 | IND_PRESSAO
P | 320107.8111.08226A | AL-13 Almoxarifado | PM_GERAL | [6 empty] | 1 | CRI. |  |  | ES47SOAY33
P | 320107.8111.08227A | Galpão de Lazer do SG | PM_GERAL | [6 empty] | 1 | CRI. |  |  | ES47SOAY33
M | 320107.8111.08227B | Oficina de Carpintaria SOP/SG | PM_GERAL | [6 empty] | 1 | CRI. |  |  | ES47SOAY33
M | 320107.8111.08227B.TP060 | TP060 SERRA MECÂNICA CARPINTARIA SOP/SG | PM_EOFSMC | [6 empty] | 1 | CRI. |  |  | ES47SOAY33 | SERRA
P | 320107.8111.08232A | Portaria - Ala Norte | PM_GERAL | [6 empty] | 1 | CRI. |  |  | ES47SOAY33
P | 320107.8111.08233A | Bloco Vestiário das Oficinas | PM_GERAL | [6 empty] | 1 | CRI. |  |  | ES47SOAY33
P | 320107.8111.08236A | Bloco Banco do Brasil | PM_GERAL | [6 empty] | 1 | CRI. |  |  | ES47SOAY33
M | 320107.8111.08236A.TF0000 | TRANSFORMADORES DE FORÇA E DISTRIBUIÇÃO | PM_GERAL | [6 empty] | 1 | CRI. |  |  | ES47SOAY33
M | 320107.8111.08236A.TF0000.TF01 | TF-8211002 BR DISTRIBUIDORA/B.BRASIL/TIC | PM_TRFFRC | [6 empty] | 1 | CRI. |  |  | ES47SOAY33 | TRAFO_FORCA
P | 320107.8111.08242A | Bloco do Arquivo Técnico | PM_GERAL | [6 empty] | 1 | CRI. |  |  | ES47SOAY33
P | 320107.8111.08243A | Auditório Ala Sul | PM_GERAL | [6 empty] | 1 | CRI. |  |  | ES47SOAY33
P | 320107.8111.CIC001 | Prédio do CIC | PM_GERAL | [6 empty] | 1 | CRI. |  |  | ES47SOAY33
P | 320107.8111.CIC001.CONTR1 | SALA DE CONTROLE DO CIC | PM_GERAL | [6 empty] | 1 | CRI. |  |  | ES47RGPF13
R | 320107.8111.CIC001.CONTR1.0002 | CIC2UPGN MICRO DO SUPERVISÓRIO | PM_GERAL | [6 empty] | 1 | CRI. |  |  | ES47RGPF13 | ESTACAO_TRAB
R | 320107.8111.CIC001.CONTR1.0003 | CIC1ECA MICRO DO SUPERVISÓRIO | PM_GERAL | [6 empty] | 1 | CRI. |  |  | ES47PGCH3P | ESTACAO_TRAB
R | 320107.8111.CIC001.CONTR1.0004 | CIC2ECA MICRO DO SUPERVISÓRIO | PM_GERAL | [6 empty] | 1 | CRI. |  |  | ES47PGCH3P | ESTACAO_TRAB
R | 320107.8111.CIC001.CONTR1.0005 | CIC1EPA MICRO DO SUPERVISÓRIO | PM_GERAL | [6 empty] | 1 | CRI. |  |  | ES47PTPH2G | ESTACAO_TRAB
R | 320107.8111.CIC001.CONTR1.0006 | CIC2EPA MICRO DO SUPERVISÓRIO | PM_GERAL | [6 empty] | 1 | CRI. |  |  | ES47PTPH2G | ESTACAO_TRAB
R | 320107.8111.CIC001.CONTR1.0007 | SISTEMA DE VIDEO WALL | PM_GERAL | [6 empty] | 1 | CRI. |  |  | ES47PTPH2G | ESTACAO_TRAB
R | 320107.8111.CIC001.CONTR1.0008 | EXAUPGN COMPUTADOR DE AUTOMAÇÃO | PM_GERAL | [6 empty] | 1 | CRI. |  |  | ES47PTPH2G | ESTACAO_TRAB
P | 320107.8111.CIC001.CONTR2 | SALA DE CONTROLE DA ECA I | PM_GERAL | [6 empty] | 1 | CRI. |  |  | ES47PGCH1Q
R | 320107.8111.CIC001.CONTR2.CLP1 | YC-52209 CLP DA ECA I | PM_CONTLP | [6 empty] | 1 | CRI. |  |  | ES47PGCH1Q | CLP
P | 320107.8111.CIC001.GE0001 | GERAÇÃO DE ENERGIA EMERGÊNCIA | PM_GERAL | [6 empty] | 6 | CRI. |  |  | ES47PFEA33 | LOCAL_PM
R | 320107.8111.CIC001.GE0001.0001 | GE-514701 GERADOR ENERGIA CIC | PM_GERELE | [5 empty] | CRITSO | 6 | CRI. |  |  | ES47PFEA33 | GERADOR_ELETRICO
R | 320107.8111.CIC001.GE0001.0002 | MD-514701 MOTOR DIESEL DO GE-514701 | PM_MCIDSL | [6 empty] | 1 | CRI. |  |  | ES47PFEA33 | MOTOR_DIESEL
R | 320107.8111.CIC001.GE0001.BB01 | BB-514701 BANCO BATER PARTIDA MD-514701 | PM_NOBREA | [6 empty] | 1 | CRI. |  |  | ES47PFEA33 | BATERIA
P | 320107.8111.CIC001.NBREK1 | SALA DE NO BREAK DO CIC | PM_GERAL | [6 empty] | 1 | CRI. |  |  | ES47RGPF13
R | 320107.8111.CIC001.NBREK1.0001 | UPS-01A: Nobreak do CIC | PM_NOBREA | [5 empty] | CRITSO | 6 | CRI. |  |  | ES47RGPF13 | SIST_ALIM_SEGURA
R | 320107.8111.CIC001.NBREK1.0002 | UPS-01B: Nobreak do CIC | PM_NOBREA | [5 empty] | CRITSO | 6 | CRI. |  |  | ES47RGPF13 | SIST_ALIM_SEGURA
P | 320107.8224 | Oficinas de Manutenção da Atalaia | PM_GERAL | [6 empty] | 1 | CRI. |  |  | ES44SMAY33
P | 320107.8224.08224A | Oficina Elétrica Serviços Contratados | PM_GERAL | [6 empty] | 1 | CRI. |  |  | ES47PFEA33
P | 320107.8224.08224B | Oficina Elétrica | PM_GERAL | [6 empty] | 1 | CRI. |  |  | ES47PFEA33
P | 320107.8224.08224B.DESATI | Equipamentos Elétricos para Alienar | PM_GERAL | [6 empty] | 1 | CRI. |  |  | ES47PGCH1Q
P | 320107.8224.08224B.ESTOQ1 | Motores Elétricos Reservas | PM_GERAL | [6 empty] | 1 | CRI. |  |  | ES47PGCH1Q
P | 320107.8224.08224B.FSMC00 | Equipamentos de Movimentação de Carga | PM_GERAL | [6 empty] | 6 | CRI. |  |  | ES47PFEA33 | LOCAL_PM
R | 320107.8224.08224B.FSMC00.PO01 | PO-0007 PONTE ROLANTE OF. ELÉTRICA | PM_PONROL | [6 empty] | 3 | CRI. |  |  | ES47PFEA33 | PONTE_ROLANTE
P | 320107.8224.08224B.FSMC01 | Acessórios Movimentação de Carga - Eletr | PM_MISCEG | [6 empty] | 6 | CRI. |  |  | ES47PFEA33 | LOCAL_PM
P | 320107.8224.08224B.FSMC01.CI00 | CINTAS TÊXTEIS | PM_MISCEG | [6 empty] | 1 | CRI. |  |  | ES47PFEA33
P | 320107.8224.08224B.MANUT1 | Motores Elétricos em Manutenção | PM_GERAL | [6 empty] | 1 | CRI. |  |  | ES47PGCH1Q
P | 320107.8224.08224B.MAP001 | INSTRUMENTOS OFICINA (MAPS) | PM_GERAL | [6 empty] | 1 | CRI. |  |  | ES47PFEA33
R | 320107.8224.08224B.MAP001.0001 | ALICATE AMPERÍMETRO DIGITAL (83506927) | PM_AMPERI | [5 empty] | MAP | 1 | CRI. |  |  | ES47PFEA33 | AMPERIMETRO
R | 320107.8224.08224B.MAP001.0002 | VAZIO | PM_AMPERI | [5 empty] | MAP | 1 | CRI. |  |  | ES47PFEA33 | AMPERIMETRO
R | 320107.8224.08224B.MAP001.0003 | ALICATE AMPERÍMETRO DIGITAL (92403175) | PM_AMPERI | [5 empty] | MAP | 1 | CRI. |  |  | ES47PFEA33 | AMPERIMETRO
R | 320107.8224.08224B.MAP001.0004 | ALICATE AMPERÍMETRO DIGITAL (92205890) | PM_AMPERI | [5 empty] | MAP | 1 | CRI. |  |  | ES47PFEA33 | AMPERIMETRO
R | 320107.8224.08224B.MAP001.0005 | ALICATE AMPERÍMETRO DIGITAL (78721960) | PM_AMPERI | [5 empty] | MAP | 1 | CRI. |  |  | ES47PFEA33 | AMPERIMETRO
R | 320107.8224.08224B.MAP001.0006 | MULTÍMETRO DIGITAL(97521029) | PM_MISELE | [5 empty] | MAP | 1 | CRI. |  |  | ES47PFEA33 | MULTIMETRO
R | 320107.8224.08224B.MAP001.0007 | MEGÔMETRO DIGITAL(14060007) | PM_MISELE | [5 empty] | MAP | 1 | CRI. |  |  | ES47PFEA33 | MEGOMETRO
R | 320107.8224.08224B.MAP001.0008 | MEGÔMETRO DIGITAL(18880125) | PM_MISELE | [5 empty] | MAP | 1 | CRI. |  |  | ES47PFEA33 | MEGOMETRO
R | 320107.8224.08224B.MAP001.0009 | MEGÔMETRO DIGITAL(1852021) | PM_MISELE | [5 empty] | MAP | 1 | CRI. |  |  | ES47PFEA33 | MEGOMETRO
R | 320107.8224.08224B.MAP001.0010 | TERRÔMETRO DIGITAL(OU2023J) | PM_MISELE | [5 empty] | MAP | 1 | CRI. |  |  | ES47PFEA33 | MEGOMETRO
R | 320107.8224.08224B.MAP001.0011 | VAZIO | PM_MISELE | [5 empty] | MAP | 1 | CRI. |  |  | ES47PFEA33 | DETECTOR
R | 320107.8224.08224B.MAP001.0012 | VAZIO | PM_MISELE | [5 empty] | MAP | 1 | CRI. |  |  | ES47PFEA33 | DETECTOR
P | 320107.8224.08224B.MAP001.0013 | VAZIO | PM_MISELE | [5 empty] | MAP | 1 | CRI. |  |  | ES47PFEA33 | DETECTOR
R | 320107.8224.08224B.MAP001.0014 | TERRÔMETRO DIGITAL (BP-453075) | PM_AMPERI | [5 empty] | MAP | 1 | CRI. |  |  | ES47PFEA33 | AMPERIMETRO
R | 320107.8224.08224B.MAP001.0015 | PONTE DE KELVIN (BP-0000407837) | PM_AMPERI | [5 empty] | MAP | 1 | CRI. |  |  | ES47PFEA33 | AMPERIMETRO
R | 320107.8224.08224B.MAP001.0016 | TESTADOR DE BATERIAS (BP-0000409060) | PM_AMPERI | [5 empty] | MAP | 1 | CRI. |  |  | ES47PFEA33 | AMPERIMETRO
P | 320107.8224.08224C | Oficina de Instrumentação | PM_GERAL | [6 empty] | 1 | CRI. |  |  | ES44SMAY33
P | 320107.8224.08224C.FSMC00 | Equipamentos de Movimentação de Carga | PM_GERAL | [6 empty] | 6 | CRI. |  |  | ES44SMAY33 | LOCAL_PM
R | 320107.8224.08224C.FSMC00.P001 | PO-0008: Ponte rolante da oficina | PM_PONROL | [6 empty] | 3 | CRI. |  |  | ES44SMAY33 | PONTE_ROLANTE
P | 320107.8224.08224C.FSMC01 | Acessórios Movimentação de Carga - Instr | PM_MISCEG | [6 empty] | 6 | CRI. |  |  | ES44SMAY33 | LOCAL_PM
P | 320107.8224.08224C.FSMC01.CI00 | CINTAS TÊXTEIS | PM_MISCEG | [6 empty] | 1 | CRI. |  |  | ES44SMAY33
P | 320107.8224.08224C.FSMC02 | Equipamentos da oficina | PM_GERAL | [6 empty] | 6 | CRI. |  |  | ES44SMAY33 | LOCAL_PM
R | 320107.8224.08224C.FSMC02.ESM1 | ESM-01: Esmeril da oficina | PM_GERAL | [6 empty] | 5 | CRI. |  |  | ES44SMAY33 | MOTOR_ELETRICO
R | 320107.8224.08224C.FSMC02.FRD1 | FRD-01: Furadeira de bancada | PM_EOFFRD | [6 empty] | 1 | CRI. |  |  | ES44SMAY33 | FURADEIRA
R | 320107.8224.08224C.FSMC02.RT01 | Retificador reserva da ECA-IV | PM_RETIFI | [6 empty] | 1 | CRI. |  |  | ES44SMAY33 | RETIF_NO_BREAK
P | 320107.8224.08224C.FSMC02.SUP1 | CIC1MAN: MIcro vista sala de automação | PM_GERAL | [6 empty] | 1 | CRI. |  |  | ES47PMLH1Z | ESTACAO_TRAB
P | 320107.8224.08224C.INST00 | Padrões de calibração da instrumentação | PM_GERAL | [6 empty] | 1 | CRI. |  |  | ES44SMAY33
P | 320107.8224.08224C.INST00.CT01 | CT-BETA: CALIBR. TEMPERATURA - LAB INSTR | PM_IMDBTM | [6 empty] | 1 | CRI. |  |  | ES44SMAY33 | BANHO_TERMICO
P | 320107.8224.08224C.INST00.CT02 | CP-FLK-01 CALIBRADOR PRESSÃO LAB. INSTR | PM_CALDPR | [5 empty] | PAD_TRAB | 1 | CRI. |  |  | ES44SMAY33 | CALIBR_DIG_PRESS
P | 320107.8224.08224C.INST00.CT03 | CT-FLK-02 CALIBRAD. TEMPER. LAB. INSTR. | PM_CALMUL | [6 empty] | 1 | CRI. |  |  | ES44SMAY33 | CALIBR_MULTIFUNCAO
P | 320107.8224.08224C.INST00.CT04 | CT-FLK-03:CALIBRADOR TEMPER. LAB. INSTR. | PM_CALMUL | [6 empty] | 1 | CRI. |  |  | ES44SMAY33 | CALIBR_MULTIFUNCAO
P | 320107.8224.08224C.INST00.CT05 | CT-FLK-04 CALIBRADOR TEMPER. LAB. INSTR. | PM_CALMUL | [6 empty] | 6 | CRI. |  |  | ES44SMAY33 | CALIBR_MULTIFUNCAO
P | 320107.8224.08224C.INST00.CT06 | CT-FLK-05: CALIBRAD. TEMPER. LAB. INSTR. | PM_CALMUL | [6 empty] | 6 | CRI. |  |  | ES44SMAY33 | CALIBR_MULTIFUNCAO
P | 320107.8224.08224C.INST00.CT07 | CT-PSYS-01 CALIBRAD. TEMPER. LAB. INSTR. | PM_CALMUL | [5 empty] | PAD_TRAB | 1 | CRI. |  |  | ES44SMAY33 | CALIBR_MULTIFUNCAO
R | 320107.8224.08224C.INST00.CT08 | CT-DRK-01 CALIBRAD. TEMPER. LAB. INSTR. | PM_CALMUL | [6 empty] | 6 | CRI. |  |  | ES44SMAY33 | CALIBR_MULTIFUNCAO
R | 320107.8224.08224C.INST00.IN01 | CP-BETA1 (retirado do cadastro) | PM_CALDPR | [6 empty] | 1 | CRI. |  |  | ES44SMAY33 | CALIBR_DIG_PRESS
R | 320107.8224.08224C.INST00.IN02 | CP-TRANS2 (retirado do cadastro) | PM_CALDPR | [6 empty] | 1 | CRI. |  |  | ES44SMAY33 | CALIBR_DIG_PRESS
R | 320107.8224.08224C.INST00.IN03 | CR-01 CRONÔMETRO DIGITAL - LAB INSTR | PM_IMDCNT | [6 empty] | 1 | CRI. |  |  | ES44SMAY33 | CRONOMETRO
R | 320107.8224.08224C.INST00.IN05 | FORNO-02 BANHO TÉRM TIPO BLOCO SECO | PM_IMDBTM | [5 empty] | PAD_TRAB | 1 | CRI. |  |  | ES44SMAY33 | BANHO_TERMICO
R | 320107.8224.08224C.INST00.IN06 | GF-ALTEK CALIBR. FREQUÊNCIA - LAB INSTR | PM_GERSIN | [5 empty] | PAD_TRAB | 1 | CRI. |  |  | ES44SMAY33 | GERADOR_SINAL
R | 320107.8224.08224C.INST00.IN07 | MD-HP MULTÍMETRO DIGITAL - LAB INSTR | PM_IMDMTM | [5 empty] | PAD_TRAB | 1 | CRI. |  |  | ES44SMAY33 | MULTIMETRO
R | 320107.8224.08224C.INST00.IN08 | MP-BETA-01 MÓDULO PRESSSÃO - LAB INSTR | PM_CALDPR | [6 empty] | 1 | CRI. |  |  | ES44SMAY33 | CALIBR_DIG_PRESS
R | 320107.8224.08224C.INST00.IN09 | MP-FLK-03 - MÓDULO DIGITAL PRESSÃO | PM_CALDPR | [5 empty] | CRITANP | 1 | CRI. |  |  | ES44SMAY33 | CALIBR_DIG_PRESS
R | 320107.8224.08224C.INST00.IN10 | MPC-TRANS-02 CALIB MÓDUL PRES - LAB INST | PM_CALDPR | [6 empty] | 1 | CRI. |  |  | ES44SMAY33 | CALIBR_DIG_PRESS
R | 320107.8224.08224C.INST00.IN11 | PAQ-01 PAQUÍMETRO DIGITAL - LAB INSTR | PM_IMDPQT | [5 empty] | PAD_TRAB | 1 | CRI. |  |  | ES44SMAY33 | PAQUIMETRO
R | 320107.8224.08224C.INST00.IN13 | TE-01 TERMO RESISTÊNCIA PT100 - LAB INST | PM_MISMEC | [5 empty] | PAD_TRAB | 1 | CRI. |  |  | ES44SMAY33 | MISCELANEA_MECANIC
R | 320107.8224.08224C.INST00.IN14 | TERMHIGRO1 TERMO HIGRÔMET - LAB INSTR | PM_IMDTER | [6 empty] | 1 | CRI. |  |  | ES44SMAY33 | TERMOM_PADRAO
R | 320107.8224.08224C.INST00.IN15 | TERMHIGRO2 TERMO HIGRÔMET - LAB INSTR | PM_IMDTER | [6 empty] | 1 | CRI. |  |  | ES44SMAY33 | TERMOM_PADRAO
R | 320107.8224.08224C.INST00.IN16 | CP-FLK-01 CALIBRADOR PRESSÃO LAB. INSTR | PM_CALDPR | [5 empty] | PAD_TRAB | 1 | CRI. |  |  | ES44SMAY33 | CALIBR_DIG_PRESS
R | 320107.8224.08224C.INST00.IN17 | CP-FLK-02 CALIBRADOR PRESSÃO LAB. INSTR | PM_CALDPR | [5 empty] | PAD_TRAB | 1 | CRI. |  |  | ES44SMAY33 | CALIBR_DIG_PRESS
R | 320107.8224.08224C.INST00.IN18 | CP-FLK-03 CALIBRADOR PRESSÃO LAB. INSTR | PM_CALDPR | [5 empty] | PAD_TRAB | 1 | CRI. |  |  | ES44SMAY33 | CALIBR_PRESSAO
R | 320107.8224.08224C.INST00.IN19 | MP-FLK MÓDULO PRESSÃO LAB. INSTR. | PM_CALDPR | [6 empty] | 1 | CRI. |  |  | ES44SMAY33 | CALIBR_DIG_PRESS
R | 320107.8224.08224C.INST00.IN20 | CP-PSYS-01 CALIBRADOR PRESSÃO LAB INSTR | PM_CALDPR | [5 empty] | PAD_TRAB | 1 | CRI. |  |  | ES44SMAY33 | CALIBR_DIG_PRESS
R | 320107.8224.08224C.INST00.IN21 | CT-FLK-01 CALIBRADOR TEMPER. LAB. INSTR. | PM_CALMUL | [5 empty] | PAD_TRAB | 1 | CRI. |  |  | ES44SMAY33 | CALIBR_MULTIFUNCAO
R | 320107.8224.08224C.INST00.IN22 | CT-PSYS-01 CALIBRAD. TEMPER. LAB. INSTR. | PM_CALMUL | [5 empty] | PAD_TRAB | 1 | CRI. |  |  | ES44SMAY33 | CALIBR_MULTIFUNCAO
R | 320107.8224.08224C.INST00.IN23 | CT-PSYS-04: Calibrador de temperatura | PM_CALMUL | [6 empty] | 1 | CRI. |  |  | ES44SMAY33 | CALIBR_MULTIFUNCAO
R | 320107.8224.08224C.INST00.IN24 | RUG-01 PADRÃO RUGOSIDADE LAB. INSTR. | PM_RUGISI | [5 empty] | PAD_TRAB | 1 | CRI. |  |  | ES44SMAY33 | RUGOSIMETRO
R | 320107.8224.08224C.INST00.IN25 | CDI-01 COMPARADOR DIAM. INT. LAB. INSTR. | PM_IMDRLG | [5 empty] | PAD_TRAB | 1 | CRI. |  |  | ES44SMAY33 | RELOGIO_COMPARADOR
R | 320107.8224.08224C.INST00.IN26 | CDI-02 COMPARADOR DIAM. INT. LAB. INSTR. | PM_IMDRLG | [5 empty] | PAD_TRAB | 1 | CRI. |  |  | ES44SMAY33 | RELOGIO_COMPARADOR
R | 320107.8224.08224C.INST00.IN27 | CDI-03 COMPARADOR DIAM. INT. LAB. INSTR. | PM_IMDRLG | [5 empty] | PAD_TRAB | 1 | CRI. |  |  | ES44SMAY33 | RELOGIO_COMPARADOR
R | 320107.8224.08224C.INST00.IN28 | MIC-01 MICRÔM. EXT. DIGITAL LAB. INSTR. | PM_IMDMTR | [5 empty] | PAD_TRAB | 1 | CRI. |  |  | ES44SMAY33 | MICROMETRO
R | 320107.8224.08224C.INST00.IN29 | PI-PADRÃO-02 LABORAT. INSTRUMENTAÇÃO | PM_MANPAD | [6 empty] | 1 | CRI. |  |  | ES44SMAY33 | MANOMETRO_PADRAO
R | 320107.8224.08224C.INST00.IN30 | PI-PADRÃO-03 LABORAT. INSTRUMENTAÇÃO | PM_MANPAD | [6 empty] | 1 | CRI. |  |  | ES44SMAY33 | MANOMETRO_PADRAO
R | 320107.8224.08224C.INST00.IN31 | PI-PADRÃO-04 LABORAT. INSTRUMENTAÇÃO | PM_MANPAD | [6 empty] | 1 | CRI. |  |  | ES44SMAY33 | MANOMETRO_PADRAO
R | 320107.8224.08224C.INST00.IN32 | PI-PADRÃO-05 LABORAT. INSTRUMENTAÇÃO | PM_MANPAD | [6 empty] | 1 | CRI. |  |  | ES44SMAY33 | MANOMETRO_PADRAO
R | 320107.8224.08224C.INST00.IN33 | PI-PADRÃO-11 LABORAT. INSTRUMENTAÇÃO | PM_MANPAD | [6 empty] | 1 | CRI. |  |  | ES44SMAY33 | MANOMETRO_PADRAO
R | 320107.8224.08224C.INST00.IN34 | PI-PADRÃO-13 LABORAT. INSTRUMENTAÇÃO | PM_MANPAD | [6 empty] | 1 | CRI. |  |  | ES44SMAY33 | MANOMETRO_PADRAO
R | 320107.8224.08224C.INST00.IN35 | PI-PADRÃO-14 LABORAT. INSTRUMENTAÇÃO | PM_MANPAD | [6 empty] | 1 | CRI. |  |  | ES44SMAY33 | MANOMETRO_PADRAO
R | 320107.8224.08224C.INST00.IN36 | PI-PADRÃO-15 LABORAT. INSTRUMENTAÇÃO | PM_MANPAD | [6 empty] | 1 | CRI. |  |  | ES44SMAY33 | MANOMETRO_PADRAO
R | 320107.8224.08224C.INST00.IN37 | PI-PADRÃO-16 LABORAT. INSTRUMENTAÇÃO | PM_MANPAD | [6 empty] | 1 | CRI. |  |  | ES44SMAY33 | MANOMETRO_PADRAO
R | 320107.8224.08224C.INST00.IN38 | PI-PADRÃO-17 LABORAT. INSTRUMENTAÇÃO | PM_MANPAD | [6 empty] | 1 | CRI. |  |  | ES44SMAY33 | MANOMETRO_PADRAO
R | 320107.8224.08224C.INST00.IN39 | PI-PADRÃO-18 (retirado do cadastro) | PM_MANPAD | [6 empty] | 1 | CRI. |  |  | ES44SMAY33 | MANOMETRO_PADRAO
R | 320107.8224.08224C.INST00.IN40 | PI-PADRÃO-20 LABORAT. INSTRUMENTAÇÃO | PM_MANPAD | [6 empty] | 1 | CRI. |  |  | ES44SMAY33 | MANOMETRO_PADRAO
R | 320107.8224.08224C.INST00.IN41 | PI-PADRÃO-21 LABORAT. INSTRUMENTAÇÃO | PM_MANPAD | [6 empty] | 1 | CRI. |  |  | ES44SMAY33 | MANOMETRO_PADRAO
R | 320107.8224.08224C.INST00.IN42 | PI-PADRÃO-22 LABORAT. INSTRUMENTAÇÃO | PM_MANPAD | [6 empty] | 1 | CRI. |  |  | ES44SMAY33 | MANOMETRO_PADRAO
R | 320107.8224.08224C.INST00.IN43 | PI-PADRÃO-24 LABORAT. INSTRUMENTAÇÃO | PM_MANPAD | [6 empty] | 1 | CRI. |  |  | ES44SMAY33 | MANOMETRO_PADRAO
R | 320107.8224.08224C.INST00.IN44 | PI-PADRÃO-25 (retirado do cadastro) | PM_MANPAD | [6 empty] | 1 | CRI. |  |  | ES44SMAY33 | MANOMETRO_PADRAO
R | 320107.8224.08224C.INST00.IN45 | PI-PADRÃO-26 (retirado do cadastro) | PM_MANPAD | [6 empty] | 1 | CRI. |  |  | ES44SMAY33 | MANOMETRO_PADRAO
R | 320107.8224.08224C.INST00.IN46 | PI-PADRÃO-27 LABORAT. INSTRUMENTAÇÃO | PM_MANPAD | [6 empty] | 1 | CRI. |  |  | ES44SMAY33 | MANOMETRO_PADRAO
R | 320107.8224.08224C.INST00.IN47 | FORNO-03 BANHO TÉRMICO DIGITAL | PM_IMDBTM | [5 empty] | PAD_TRAB | 1 | CRI. |  |  | ES44SMAY33 | BANHO_TERMICO
R | 320107.8224.08224C.INST00.IN48 | PI-02 MANOVACUÔMETRO DE TESTES | PM_IMDTER | [5 empty] | PAD_TRAB | 1 | CRI. |  |  | ES44SMAY33 | IND_PRESSAO
R | 320107.8224.08224C.INST00.IN49 | THI-02 Estação Metereológica Digital | PM_IMDTER | [5 empty] | PAD_TRAB | 1 | CRI. |  |  | ES44SMAY33 | TERMOM_PADRAO
R | 320107.8224.08224C.INST00.IN50 | CP-PSYS-02 CALIBRADOR PRESSÃO LAB INSTR | PM_CALDPR | [5 empty] | PAD_TRAB | 1 | CRI. |  |  | ES44SMAY33 | CALIBR_DIG_PRESS
R | 320107.8224.08224C.INST00.IN51 | CT-PSYS-02 CALIBRAD. TEMPER. LAB. INSTR. | PM_CALMUL | [5 empty] | PAD_TRAB | 1 | CRI. |  |  | ES44SMAY33 | CALIBR_MULTIFUNCAO
R | 320107.8224.08224C.INST00.IN52 | PAQ-02 PAQUÍMETRO DIGITAL - LAB INST | PM_IMDPQT | [5 empty] | PAD_TRAB | 1 | CRI. |  |  | ES44SMAY33 | PAQUIMETRO
R | 320107.8224.08224C.INST00.IN54 | TRN-02 TRENA DIGITAL 5m - LAB INST | PM_GERAL | [5 empty] | PAD_TRAB | 1 | CRI. |  |  | ES44SMAY33 | TRENA_MEDICAO
R | 320107.8224.08224C.INST00.IN55 | CT-FLK-02 CALIBRAD. TEMPER. LAB. INSTR. | PM_CALMUL | [5 empty] | PAD_TRAB | 1 | CRI. |  |  | ES44SMAY33 | CALIBR_MULTIFUNCAO
R | 320107.8224.08224C.INST00.IN56 | FORNO-04 BANHO TÉRMICO DIGITAL | PM_IMDBTM | [5 empty] | PAD_TRAB | 1 | CRI. |  |  | ES44SMAY33 | BANHO_TERMICO
R | 320107.8224.08224C.INST00.IN57 | CL-FLK-01 CALIBRADOR LOOP TEST | PM_CALMUL | [5 empty] | PAD_TRAB | 1 | CRI. |  |  | ES44SMAY33 | CALIBR_MULTIFUNCAO
M | 320107.8224.08224C.INST00.IN58 | CP-PSYS-03 CALIBRADOR PRESSÃO LAB INSTR | PM_CALDPR | [5 empty] | PAD_TRAB | 1 | CRI. |  |  | ES44SMAY33 | CALIBR_DIG_PRESS
M | 320107.8224.08224C.INST00.IN59 | CT-PSYS-03 CALIBRAD. TEMPER. LAB. INSTR. | PM_CALMUL | [5 empty] | PAD_TRAB | 1 | CRI. |  |  | ES44SMAY33 | CALIBR_MULTIFUNCAO
R | 320107.8224.08224C.INST00.IN60 | PP-025 PESO PADRÃO ENRAF DE 25 g | PM_MASPAD | [5 empty] | PAD_TRAB | 1 | CRI. |  |  | ES44SMAY33 | MASSA_PADRAO
R | 320107.8224.08224C.INST00.IN61 | PP-075 PESO PADRÃO ENRAF DE 75 g | PM_MASPAD | [5 empty] | PAD_TRAB | 1 | CRI. |  |  | ES44SMAY33 | MASSA_PADRAO
R | 320107.8224.08224C.INST00.IN62 | PP-150 PESO PADRÃO ENRAF DE 150 g | PM_MASPAD | [5 empty] | PAD_TRAB | 1 | CRI. |  |  | ES44SMAY33 | MASSA_PADRAO
R | 320107.8224.08224C.INST00.IN63 | PP-225 PESO PADRÃO ENRAF DE 225 g | PM_MASPAD | [5 empty] | PAD_TRAB | 1 | CRI. |  |  | ES44SMAY33 | MASSA_PADRAO
R | 320107.8224.08224C.INST00.IN64 | CT-FLK-04 CALIBRADOR TEMPER. LAB. INSTR. | PM_CALMUL | [6 empty] | 6 | CRI. |  |  | ES44SMAY33 | CALIBR_MULTIFUNCAO
R | 320107.8224.08224C.INST00.IN65 | FORNO-05 BANHO TÉRMICO DIGITAL | PM_IMDBTM | [5 empty] | PAD_TRAB | 1 | CRI. |  |  | ES44SMAY33 | BANHO_TERMICO
R | 320107.8224.08224C.INST00.IN66 | FORNO-06 BANHO TÉRMICO DIGITAL | PM_IMDBTM | [5 empty] | PAD_TRAB | 1 | CRI. |  |  | ES44SMAY33 | BANHO_TERMICO
R | 320107.8224.08224C.INST00.IN67 | FORNO-07: Banho térmico Digital | PM_INDPRE | [6 empty] | 1 | CRI. |  |  | ES44SMAY33 | BANHO_TERMICO
P | 320107.8224.08224C.INST01 | Instrumentos em manutenção/reserva | PM_GERAL | [6 empty] | 1 | CRI. |  |  | ES44SMMY33
P | 320107.8224.08224C.INST02 | Instrumentos alienados | PM_GERAL | [6 empty] | 1 | CRI. |  |  | ES44SMMY33
P | 320107.8224.08224C.INST03 | Placas e trechos reservas(Emed fiscal) | PM_GERAL | [6 empty] | 1 | CRI. |  |  | ES44SMMY33
R | 320107.8224.08224C.INST03.FE01 | V-565: Placa de orifício reserva 01 | PM_PLAORI | [6 empty] | 2 | CRI. |  |  | ES44SMMY33 | PLACA_ORIFICIO
R | 320107.8224.08224C.INST03.FE02 | V-565: Placa de orifício reserva 02 | PM_PLAORI | [6 empty] | 2 | CRI. |  |  | ES44SMMY33 | PLACA_ORIFICIO
R | 320107.8224.08224C.INST03.FE03 | V-565: Placa de orifício reserva 03 | PM_PLAORI | [6 empty] | 2 | CRI. |  |  | ES44SMMY33 | PLACA_ORIFICIO
R | 320107.8224.08224C.INST03.FE04 | V-905: Placa de orifício reserva 01 | PM_PLAORI | [6 empty] | 2 | CRI. |  |  | ES44SMMY33 | PLACA_ORIFICIO
R | 320107.8224.08224C.INST03.FE05 | V-905: Placa de orifício reserva 02 | PM_PLAORI | [6 empty] | 2 | CRI. |  |  | ES44SMMY33 | PLACA_ORIFICIO
R | 320107.8224.08224C.INST03.FE06 | V-905: Placa de orifício reserva 03 | PM_PLAORI | [6 empty] | 2 | CRI. |  |  | ES44SMMY33 | PLACA_ORIFICIO
R | 320107.8224.08224C.INST03.FE07 | V-905: Placa de orifício reserva 04 | PM_PLAORI | [6 empty] | 2 | CRI. |  |  | ES44SMMY33 | PLACA_ORIFICIO
R | 320107.8224.08224C.INST03.FE08 | GATCM6: Placa de orifício reserva 01 | PM_PLAORI | [6 empty] | 2 | CRI. |  |  | ES44SMMY33 | PLACA_ORIFICIO
R | 320107.8224.08224C.INST03.FE09 | GATCM6: Placa de orifício reserva 02 | PM_PLAORI | [6 empty] | 2 | CRI. |  |  | ES44SMMY33 | PLACA_ORIFICIO
R | 320107.8224.08224C.INST03.FE10 | GATGA8: Placa de orifício reserva 01 | PM_PLAORI | [6 empty] | 2 | CRI. |  |  | ES44SMMY33 | PLACA_ORIFICIO
R | 320107.8224.08224C.INST03.FE11 | GATGA8: Placa de orifício reserva 02 | PM_PLAORI | [6 empty] | 2 | CRI. |  |  | ES44SMMY33 | PLACA_ORIFICIO
R | 320107.8224.08224C.INST03.FE12 | GS-19: Placa de orifício reserva 01 | PM_PLAORI | [6 empty] | 2 | CRI. |  |  | ES44SMMY33 | PLACA_ORIFICIO
R | 320107.8224.08224C.INST03.FE13 | GS-19: Placa de orifício reserva 02 | PM_PLAORI | [6 empty] | 2 | CRI. |  |  | ES44SMMY33 | PLACA_ORIFICIO
R | 320107.8224.08224C.INST03.FE14 | V-1040: Placa de orifício reserva 01 | PM_PLAORI | [6 empty] | 2 | CRI. |  |  | ES44SMMY33 | PLACA_ORIFICIO
R | 320107.8224.08224C.INST03.FE15 | V-1040: Placa de orifício reserva 02 | PM_PLAORI | [6 empty] | 2 | CRI. |  |  | ES44SMMY33 | PLACA_ORIFICIO
R | 320107.8224.08224C.INST03.FE16 | V-043A: Placa de orifício reserva 01 | PM_PLAORI | [6 empty] | 2 | CRI. |  |  | ES44SMMY33 | PLACA_ORIFICIO
R | 320107.8224.08224C.INST03.FE17 | V-043A: Placa de orifício reserva 02 | PM_PLAORI | [6 empty] | 2 | CRI. |  |  | ES44SMMY33 | PLACA_ORIFICIO
R | 320107.8224.08224C.INST03.FE18 | V-043A: Placa de orifício reserva 03 | PM_PLAORI | [6 empty] | 2 | CRI. |  |  | ES44SMMY33 | PLACA_ORIFICIO
R | 320107.8224.08224C.INST03.FE19 | V-1200: Placa de orifício reserva 01 | PM_PLAORI | [6 empty] | 2 | CRI. |  |  | ES44SMMY33 | PLACA_ORIFICIO
R | 320107.8224.08224C.INST03.FE20 | V-1200: Placa de orifício reserva 02 | PM_PLAORI | [6 empty] | 2 | CRI. |  |  | ES44SMMY33 | PLACA_ORIFICIO
R | 320107.8224.08224C.INST03.FE21 | V-1200: Placa de orifício reserva 03 | PM_PLAORI | [6 empty] | 2 | CRI. |  |  | ES44SMMY33 | PLACA_ORIFICIO
R | 320107.8224.08224C.INST03.FE22 | V-1200: Placa de orifício reserva 04 | PM_PLAORI | [6 empty] | 2 | CRI. |  |  | ES44SMMY33 | PLACA_ORIFICIO
R | 320107.8224.08224C.INST03.FE24 | GS-19: Placa de orifício reserva 03 | PM_PLAORI | [6 empty] | 2 | CRI. |  |  | ES44SMMY33 | PLACA_ORIFICIO
R | 320107.8224.08224C.INST03.FX01 | GATGA8: Trecho reto reserva | PM_PLAORI | [6 empty] | 2 | CRI. |  |  | ES44SMMY33 | PLACA_ORIFICIO
R | 320107.8224.08224C.INST03.FX02 | GS-19: Trecho reto reserva | PM_PLAORI | CONAUT | [5 empty] | 2 | CRI. |  |  | ES44SMMY33 | PLACA_ORIFICIO
P | 320107.8224.08224C.INST04 | Instr. reserva(medição petróleo/OPF) | PM_GERAL | [6 empty] | 1 | CRI. |  |  | ES44SMMY33
R | 320107.8224.08224C.INST04.BAR1 | BARRA MILIMETRADA | PM_TREMNI | [6 empty] | 1 | CRI. |  |  | ES44SMMY33 | TRENA_MEDICAO
R | 320107.8224.08224C.INST04.SUP1 | SUPORTE PARA TERMÔMETRO | PM_IMDTER | [6 empty] | 1 | CRI. |  |  | ES44SMMY33 | BASE_GUIA
R | 320107.8224.08224C.INST04.TI01 | TI-01 TERMOMETRO DE IMERSÃO | PM_IMDTER | [6 empty] | 1 | CRI. |  |  | ES44SMMY33 | IND_TEMPERATURA
R | 320107.8224.08224C.INST04.TI02 | TI-02 TERMOMETRO DE IMERSÃO | PM_IMDTER | [6 empty] | 1 | CRI. |  |  | ES44SMMY33 | IND_TEMPERATURA
R | 320107.8224.08224C.INST04.TI03 | TI-03 TERMÔMETRO DE IMERSÃO | PM_IMDTER | [6 empty] | 1 | CRI. |  |  | ES44SMMY33 | IND_TEMPERATURA
R | 320107.8224.08224C.INST04.TI04 | TI-04 TERMÔMETRO DE IMERSÃO | PM_IMDTER | [6 empty] | 1 | CRI. |  |  | ES44SMMY33 | IND_TEMPERATURA
R | 320107.8224.08224C.INST04.TI05 | TI-05 TERMÔMETRO TEMPERATURA AMBIENTE | PM_IMDTER | [6 empty] | 1 | CRI. |  |  | ES44SMMY33 | IND_TEMPERATURA
R | 320107.8224.08224C.INST04.TI06 | TI-06 TERMÔMETRO TEMPERATURA AMBIENTE | PM_IMDTER | [6 empty] | 1 | CRI. |  |  | ES44SMMY33 | IND_TEMPERATURA
R | 320107.8224.08224C.INST04.TRN1 | TRN-03 TRENA ANALÓGICA 20m - LAB INST | PM_TREMNI | [6 empty] | 1 | CRI. |  |  | ES44SMMY33 | TRENA_MEDICAO
R | 320107.8224.08224C.INST04.TRN2 | TRN-04 TRENA ANALÓGICA 20m - (RESERVA) | PM_TREMNI | [6 empty] | 1 | CRI. |  |  | ES44SMMY33 | TRENA_MEDICAO
R | 320107.8224.08224C.INST04.TRN3 | TRN-05 TRENA ANALÓGICA 20m - (RESERVA) | PM_TREMNI | [6 empty] | 1 | CRI. |  |  | ES44SMMY33 | TRENA_MEDICAO
R | 320107.8224.08224C.INST04.TRN4 | TRN-06 TRENA ANALÓGICA 20m -(TRANSPETRO) | PM_TREMNI | [6 empty] | 1 | CRI. |  |  | ES44SMMY33 | TRENA_MEDICAO
P | 320107.8224.08224C.VASAC0 | Sistema de ar comprimido da oficina | PM_GERAL | [6 empty] | 1 | CRI. |  |  | ES44SMMY33
R | 320107.8224.08224C.VASAC0.C002 | CLP-189 CLP COMPRESSOR AR OFICINA INSTR | PM_VPRESS | [6 empty] | 1 | CRI. |  |  | ES44SMMY33 | CLP
R | 320107.8224.08224C.VASAC0.CO01 | C-189 COMPRESSOR AR OFICINA INSTRUM. | PM_VPRESS | [6 empty] | 1 | CRI. |  |  | ES44SMAY33 | COMPR_ALTERNATIVO
R | 320107.8224.08224C.VASAC0.ME01 | ME-189 MOTOR ELETRICO COMPR. AR INSTRUM. | PM_VPRESS | [6 empty] | 1 | CRI. |  |  | ES44SMMY33 | MOTOR_ELETRICO
R | 320107.8224.08224C.VASAC0.RA01 | PI-189 MANÔMET RA-189(0-160PSI)/OF INST | PM_INDPRE | [6 empty] | 1 | CRI. |  |  | ES44SMMY33 | IND_PRESSAO
R | 320107.8224.08224C.VASAC0.RA02 | RA-189 RESERVATÓRIO AR OFICINA INSTR | PM_VPRESS | [6 empty] | 1 | CRI. |  |  | ES44SMMY33 | VASO_PRESS_OUTROS
R | 320107.8224.08224C.VASAC0.RA03 | RESERVATÓRIO AR OFICINA INSTR (NOVO) | PM_VPRESS | [6 empty] | 1 | CRI. |  |  | ES44SMMY33 | VASO_PRESS_OUTROS
R | 320107.8224.08224C.VASAC0.VA01 | PSV-RA-189 | PM_VAVSEG | [5 empty] | CRITSO | 6 | CRI. |  |  | ES44SMMY33 | VALV_SEGURANCA
P | 320107.8224.08224D | Oficina Mecânica Serviços Contratados | PM_GERAL | [6 empty] | 1 | CRI. |  |  | ES44SMAY33
P | 320107.8224.08224D.FSMC00 | Equipamentos de Movimentação de Carga | PM_GERAL | [6 empty] | 1 | CRI. |  |  | ES44SMAY33
R | 320107.8224.08224D.FSMC00.TN01 | TN-0020 TALHA OF. MECÃNICA CONTRATAD | PM_TALHMM | [5 empty] | CRITSO | 6 | CRI. |  |  | ES44SMAY33 | TALHA_MECANICA
R | 320107.8224.08224D.FSMC00.TN02 | TN-0021 TALHA OF. MECÃNICA CONTRATAD | PM_TALHMM | [5 empty] | CRITSO | 6 | CRI. |  |  | ES44SMAY33 | TALHA_MECANICA
R | 320107.8224.08224D.FSMC00.TN03 | TN-0022 TALHA OF. MECÃNICA CONTRATAD | PM_TALHMM | [5 empty] | CRITSO | 6 | CRI. |  |  | ES44SMAY33 | TALHA_MECANICA
R | 320107.8224.08224D.FSMC00.TN04 | TN-0023 TALHA OF. MECÃNICA CONTRATAD | PM_TALHMM | [5 empty] | CRITSO | 6 | CRI. |  |  | ES44SMAY33 | TALHA_MECANICA
P | 320107.8224.08224E | Oficina Mecânica / Usinagem | PM_GERAL | [6 empty] | 1 | CRI. |  |  | ES44SMAY33
M | 320107.8224.08224E.CO0000 | Compressor de Ar Comprimido | PM_GERAL | [6 empty] | 1 | CRI. |  |  | ES44SMMY33
R | 320107.8224.08224E.CO0000.CO01 | C-245 Compressor de Ar Comprimido | PM_GERAL | ATLAS COPCO |  | GX7 | BRP083868 |  |  | 1 | CRI. |  |  | ES44SMMY33 | COMPR_ALTERNATIVO
P | 320107.8224.08224E.EQUSNG | Equipamentos Oficina de Usinagem | PM_GERAL | [6 empty] | 1 | CRI. |  |  | ES44SMAY33
R | 320107.8224.08224E.EQUSNG.FRD1 | FRD-01 FURADEIRA OFIC. USINAGEM | PM_EOFFRD | [6 empty] | 1 | CRI. |  |  | ES44SMAY33 | FURADEIRA
R | 320107.8224.08224E.EQUSNG.FRD2 | FRD-02 FURADEIRA OFIC. USINAGEM | PM_EOFFRD | [6 empty] | 1 | CRI. |  |  | ES44SMAY33 | FURADEIRA
R | 320107.8224.08224E.EQUSNG.TOR1 | TRN-01 TORNO OFIC. USINAGEM | PM_EOFTRN | [6 empty] | 1 | CRI. |  |  | ES44SMAY33 | TORNO
R | 320107.8224.08224E.EQUSNG.TOR2 | TRN-02 TORNO OFIC. USINAGEM | PM_EOFTRN | [6 empty] | 1 | CRI. |  |  | ES44SMAY33 | TORNO
P | 320107.8224.08224E.FSMC00 | Equipamentos de Movimentação de Carga | PM_GERAL | [6 empty] | 6 | CRI. |  |  | ES44SMAY33 | LOCAL_PM
R | 320107.8224.08224E.FSMC00.GI01 | GI-0001 GIRAFA OFICINA MECÂNICA | PM_TALHMM | [5 empty] | CRITSO | 6 | CRI. |  |  | ES44SMAY33 | TALHA_MECANICA
R | 320107.8224.08224E.FSMC00.PO01 | PO-0010 PONTE ROLANTE DA OF. MECÃNICA | PM_PONROL | [6 empty] | 3 | CRI. |  |  | ES44SMAY33 | PONTE_ROLANTE
R | 320107.8224.08224E.FSMC00.TN01 | TN-0014 TALHA DA OF. MECÃNICA | PM_TALHMM | [5 empty] | CRITSO | 6 | CRI. |  |  | ES44SMAY33 | TALHA_MECANICA
R | 320107.8224.08224E.FSMC00.TN02 | TN-0015 TALHA DA OF. MECÃNICA | PM_TALHMM | [5 empty] | CRITSO | 6 | CRI. |  |  | ES44SMAY33 | TALHA_MECANICA
P | 320107.8224.08224E.FSMC01 | Acessórios Movimentação de Carga - Mecân | PM_MISCEG | [6 empty] | 6 | CRI. |  |  | ES44SMAY33 | LOCAL_PM
P | 320107.8224.08224E.FSMC01.CI00 | CINTAS TÊXTEIS | PM_MISCEG | [6 empty] | 1 | CRI. |  |  | ES44SMAY33
P | 320107.8224.08224E.INST00 | Instrumentos da Oficina Mecânica | PM_GERAL | [6 empty] | 1 | CRI. |  |  | ES44SMAY33
R | 320107.8224.08224E.INST00.IN01 | Micrômetro Externo Mitutoyo 0-25mm | PM_GERAL | [5 empty] | MAP | 1 | CRI. |  |  | ES44SMAY33 | MICROMETRO
R | 320107.8224.08224E.INST00.IN02 | Micrômetro Externo Mitutoyo 0-225mm | PM_GERAL | [5 empty] | MAP | 1 | CRI. |  |  | ES44SMAY33 | MICROMETRO
R | 320107.8224.08224E.INST00.IN03 | Micrômetro Externo Mitutoyo 50-75mm | PM_GERAL | [5 empty] | MAP | 1 | CRI. |  |  | ES44SMAY33 | MICROMETRO
R | 320107.8224.08224E.INST00.IN04 | Micrômetro Externo Mitutoyo 225-250mm | PM_GERAL | [5 empty] | MAP | 1 | CRI. |  |  | ES44SMAY33 | MICROMETRO
R | 320107.8224.08224E.INST00.IN05 | Micrômetro Externo Mitutoyo 250-275mm | PM_GERAL | [5 empty] | MAP | 1 | CRI. |  |  | ES44SMAY33 | MICROMETRO
R | 320107.8224.08224E.INST00.IN06 | Micrômetro Externo Mitutoyo 0-100mm | PM_GERAL | [5 empty] | MAP | 1 | CRI. |  |  | ES44SMAY33 | MICROMETRO
R | 320107.8224.08224E.INST00.IN07 | Micrômetro Externo Mitutoyo 700-800mm | PM_GERAL | [5 empty] | MAP | 1 | CRI. |  |  | ES44SMAY33 | MICROMETRO
R | 320107.8224.08224E.INST00.IN08 | Micrômetro Externo Mitutoyo 25-50mm | PM_GERAL | [5 empty] | MAP | 1 | CRI. |  |  | ES44SMAY33 | MICROMETRO
R | 320107.8224.08224E.INST00.IN09 | Micrômetro Externo Mitutoyo 275-300mm | PM_GERAL | [5 empty] | MAP | 1 | CRI. |  |  | ES44SMAY33 | MICROMETRO
R | 320107.8224.08224E.INST00.IN10 | Micrômetro Externo Mitutoyo 175-200mm | PM_GERAL | [5 empty] | MAP | 1 | CRI. |  |  | ES44SMAY33 | MICROMETRO
R | 320107.8224.08224E.INST00.IN11 | Micrômetro Externo Mitutoyo 400-500mm | PM_GERAL | [5 empty] | MAP | 1 | CRI. |  |  | ES44SMAY33 | MICROMETRO
R | 320107.8224.08224E.INST00.IN12 | Micrômetro Externo Mitutoyo 500-600mm | PM_GERAL | [5 empty] | MAP | 1 | CRI. |  |  | ES44SMAY33 | MICROMETRO
R | 320107.8224.08224E.INST00.IN13 | Micrômetro Externo Mitutoyo 75-100mm | PM_GERAL | [5 empty] | MAP | 1 | CRI. |  |  | ES44SMAY33 | MICROMETRO
R | 320107.8224.08224E.INST00.IN14 | Paquímetro com relógio Mitutoyo 0-200mm | PM_GERAL | [5 empty] | MAP | 1 | CRI. |  |  | ES44SMAY33 | PAQUIMETRO
R | 320107.8224.08224E.INST00.IN15 | Paquímetro Universal Mitutoyo 0-300mm | PM_GERAL | [5 empty] | MAP | 1 | CRI. |  |  | ES44SMAY33 | PAQUIMETRO
R | 320107.8224.08224E.INST00.IN16 | Paquímetro Digital Abso Mitutoyo 0-150mm | PM_GERAL | [5 empty] | MAP | 1 | CRI. |  |  | ES44SMAY33 | PAQUIMETRO
R | 320107.8224.08224E.INST00.IN17 | Passômetro Mitutoyo 250-400mm | PM_GERAL | [5 empty] | MAP | 1 | CRI. |  |  | ES44SMAY33 | MISCELANEA_MECANIC
R | 320107.8224.08224E.INST00.IN18 | Passômetro Mitutoyo 18-35mm | PM_GERAL | [5 empty] | MAP | 1 | CRI. |  |  | ES44SMAY33 | MISCELANEA_MECANIC
R | 320107.8224.08224E.INST00.IN19 | Passômetro Mitutoyo 35-60mm | PM_GERAL | [5 empty] | MAP | 1 | CRI. |  |  | ES44SMAY33 | MISCELANEA_MECANIC
R | 320107.8224.08224E.INST00.IN20 | Passômetro Mitutoyo 50-150mm | PM_GERAL | [5 empty] | MAP | 1 | CRI. |  |  | ES44SMAY33 | MISCELANEA_MECANIC
R | 320107.8224.08224E.INST00.IN21 | Micrômetro Externo Starrett 225-300mm | PM_GERAL | [5 empty] | MAP | 1 | CRI. |  |  | ES44SMAY33 | MICROMETRO
R | 320107.8224.08224E.INST00.IN22 | Micrômetro Externo Starrett 150-175mm | PM_GERAL | [5 empty] | MAP | 1 | CRI. |  |  | ES44SMAY33 | MICROMETRO
R | 320107.8224.08224E.INST00.IN23 | Micrômetro Externo Starrett 50-150mm | PM_GERAL | [5 empty] | MAP | 1 | CRI. |  |  | ES44SMAY33 | MICROMETRO
R | 320107.8224.08224E.INST00.IN24 | Micrômetro Externo Starrett 400-500mm | PM_GERAL | [5 empty] | MAP | 1 | CRI. |  |  | ES44SMAY33 | MICROMETRO
R | 320107.8224.08224E.INST00.IN25 | Micrômetro Interno Starrett 50-1000mm | PM_GERAL | [5 empty] | MAP | 1 | CRI. |  |  | ES44SMAY33 | MICROMETRO
R | 320107.8224.08224E.INST00.IN26 | Micrômetro Externo Starrett 300-400mm | PM_GERAL | [5 empty] | MAP | 1 | CRI. |  |  | ES44SMAY33 | MICROMETRO
R | 320107.8224.08224E.INST00.IN27 | Passômetro Takachiho 18-35mm | PM_GERAL | [5 empty] | MAP | 1 | CRI. |  |  | ES44SMAY33 | MISCELANEA_MECANIC
R | 320107.8224.08224E.INST00.IN28 | Passômetro Starrett 190-290mm | PM_GERAL | [5 empty] | MAP | 1 | CRI. |  |  | ES44SMAY33 | MISCELANEA_MECANIC
R | 320107.8224.08224E.INST00.IN29 | Passômetro Starrett 125-250mm | PM_GERAL | [5 empty] | MAP | 1 | CRI. |  |  | ES44SMAY33 | MISCELANEA_MECANIC
R | 320107.8224.08224E.INST00.IN30 | Torquímetro Gedore 520-1000 Nm | PM_GERAL | [5 empty] | MAP | 1 | CRI. |  |  | ES44SMAY33 | MISCELANEA_MECANIC
R | 320107.8224.08224E.INST00.IN31 | Torquímetro Gedore 50-300 Nm | PM_GERAL | [5 empty] | MAP | 1 | CRI. |  |  | ES44SMAY33 | MISCELANEA_MECANIC
R | 320107.8224.08224E.INST00.IN32 | Torquímetro Proto 10-200 Lbin | PM_GERAL | [5 empty] | MAP | 1 | CRI. |  |  | ES44SMAY33 | MISCELANEA_MECANIC
R | 320107.8224.08224E.INST00.IN33 | Deflexímetro Starrett Nº 696B | PM_GERAL | [5 empty] | MAP | 1 | CRI. |  |  | ES44SMAY33 | MISCELANEA_MECANIC
R | 320107.8224.08224E.INST00.IN34 | Deflexímetro Starrett Nº 696 | PM_GERAL | [5 empty] | MAP | 1 | CRI. |  |  | ES44SMAY33 | MISCELANEA_MECANIC
R | 320107.8224.08224E.INST00.IN35 | Deflexímetro Starrett Nº 697M | PM_GERAL | [5 empty] | MAP | 1 | CRI. |  |  | ES44SMAY33 | MISCELANEA_MECANIC
R | 320107.8224.08224E.INST00.IN36 | PI-MEC01 MANÔMETRO USO GERAL OFIC MEC | PM_INDPRE | [6 empty] | 1 | CRI. |  |  | ES44SMAY33 | IND_PRESSAO
R | 320107.8224.08224E.INST00.IN37 | PI-MEC02 MANÔMETRO USO GERAL OFIC MEC | PM_INDPRE | [6 empty] | 1 | CRI. |  |  | ES44SMAY33 | IND_PRESSAO
P | 320107.8224.08224E.RESERV | Equipamentos Reserva | PM_GERAL | [6 empty] | 1 | CRI. |  |  | ES44SMMY33
R | 320107.8224.08224E.RESERV.0001 | MB-20401R MOTOR RESERVA DA B-20401 | PM_METASS | [6 empty] | 1 | CRI. |  |  | ES44SMMY33 | MOTOR_ELETRICO
R | 320107.8224.08224E.RESERV.0002 | MB-20402R MOTOR RESERVA DA B-20402 | PM_METASS | [6 empty] | 1 | CRI. |  |  | ES44SMMY33 | MOTOR_ELETRICO
R | 320107.8224.08224E.RESERV.0003 | MB-20407R MOTOR RESERVA BOMBA GLICOL | PM_METASS | [6 empty] | 1 | CRI. |  |  | ES44SMMY33 | MOTOR_ELETRICO
R | 320107.8224.08224E.RESERV.0004 | MB-20411R MOTOR RESERVA DA B-20411 | PM_METASS | [6 empty] | 1 | CRI. |  |  | ES44SMMY33 | MOTOR_ELETRICO
R | 320107.8224.08224E.RESERV.0005 | MB-33001R MOTOR RESERVA BO DAGUA | PM_METASS | [6 empty] | 1 | CRI. |  |  | ES44SMMY33 | MOTOR_ELETRICO
R | 320107.8224.08224E.RESERV.0006 | MC-33101R MOTOR RESERVA BO C-33101 | PM_METASS | [6 empty] | 1 | CRI. |  |  | ES44SMMY33 | MOTOR_ELETRICO
R | 320107.8224.08224E.RESERV.0007 | MC-33301R MOTOR RES BO LUB PROPANO | PM_METASS | [6 empty] | 1 | CRI. |  |  | ES44SMMY33 | MOTOR_ELETRICO
R | 320107.8224.08224E.RESERV.0008 | MC-2025R MOTOR RESERVA COMPR ERVA | PM_MCIDSL | [6 empty] | 1 | CRI. |  |  | ES44SMMY33 | MOTOR_DIESEL
R | 320107.8224.08224E.RESERV.0009 | MVE-20401R MOTOR RESERVA DO VE-20401 | PM_METASS | [6 empty] | 1 | CRI. |  |  | ES44SMMY33 | MOTOR_ELETRICO
R | 320107.8224.08224E.RESERV.0010 | MVE-20402R1 MOTOR RESERV VENT OLEO POBRE | PM_METASS | [6 empty] | 1 | CRI. |  |  | ES44SMMY33 | MOTOR_ELETRICO
R | 320107.8224.08224E.RESERV.0011 | MVE-20402R2 MOTOR RESERVA DO VE-20402 | PM_METASS | [6 empty] | 1 | CRI. |  |  | ES44SMMY33 | MOTOR_ELETRICO
R | 320107.8224.08224E.RESERV.0012 | MVE-20403R1 MOTOR RESERVA DO VE-20403 | PM_METASS | [6 empty] | 1 | CRI. |  |  | ES44SMMY33 | MOTOR_ELETRICO
R | 320107.8224.08224E.RESERV.0013 | MVE-20403R2 MOTOR RESERVA DO VE-20403 | PM_METASS | [6 empty] | 1 | CRI. |  |  | ES44SMMY33 | MOTOR_ELETRICO
R | 320107.8224.08224E.RESERV.0014 | MVE-33001R1 MOTOR RESERVA COOLER GÁS | PM_METASS | [6 empty] | 1 | CRI. |  |  | ES44SMMY33 | MOTOR_ELETRICO
R | 320107.8224.08224E.RESERV.0015 | MVE-33001R2 MOTOR RESERVA COOLER GÁS | PM_METASS | [6 empty] | 1 | CRI. |  |  | ES44SMMY33 | MOTOR_ELETRICO
R | 320107.8224.08224E.RESERV.0016 | MVE-33002R MOTOR RESER C-33002-MVE-05A/B | PM_METASS | [6 empty] | 1 | CRI. |  |  | ES44SMMY33 | MOTOR_ELETRICO
R | 320107.8224.08224E.RESERV.0017 | MVE-33301R1 MOTOR RESERVA DO VE-33301 | PM_METASS | [6 empty] | 1 | CRI. |  |  | ES44SMMY33 | MOTOR_ELETRICO
R | 320107.8224.08224E.RESERV.0018 | MVE-33301R2 MOTOR RESERVA DO VE-33301 | PM_METASS | [6 empty] | 1 | CRI. |  |  | ES44SMMY33 | MOTOR_ELETRICO
R | 320107.8224.08224E.RESERV.0019 | MVE-33301R3 MOTOR RESERVA DO VE-33301 | PM_METASS | [6 empty] | 1 | CRI. |  |  | ES44SMMY33 | MOTOR_ELETRICO
R | 320107.8224.08224E.RESERV.0020 | MVE-624001R MOTOR RESER(TODOS MVE ECA4) | PM_METASS | [6 empty] | 1 | CRI. |  |  | ES44SMMY33 | MOTOR_ELETRICO
R | 320107.8224.08224E.RESERV.0021 | MVE-SVSR MOTOR RESERVA TODOS SVS | PM_METASS | [6 empty] | 1 | CRI. |  |  | ES44SMMY33 | MOTOR_ELETRICO
R | 320107.8224.08224E.RESERV.0022 | MVEC-33101R1 MOTOR RESERVA VEC-33101 | PM_METASS | [6 empty] | 1 | CRI. |  |  | ES44SMMY33 | MOTOR_ELETRICO
R | 320107.8224.08224E.RESERV.0023 | MVEC-33101R2 MOTOR RESERVA VEC-33101 | PM_METASS | [6 empty] | 1 | CRI. |  |  | ES44SMMY33 | MOTOR_ELETRICO
R | 320107.8224.08224E.RESERV.0024 | MVEC-33101R3 MOTOR RESERVA VEC-33101 | PM_METASS | [6 empty] | 1 | CRI. |  |  | ES44SMMY33 | MOTOR_ELETRICO
R | 320107.8224.08224E.RESERV.0025 | MVEC-33102R MOTOR RESERVA VEC-33102 | PM_METASS | [6 empty] | 1 | CRI. |  |  | ES44SMMY33 | MOTOR_ELETRICO
R | 320107.8224.08224E.RESERV.MB06 | MBC-33101R MOTOR RESERVA BO C-33101 | PM_METASS | [6 empty] | 1 | CRI. |  |  | ES44SMMY33 | MOTOR_ELETRICO
R | 320107.8224.08224E.RESERV.MV02 | MVE-20402R1 MOTOR RESERV VENT OLEO POBRE | PM_METASS | [6 empty] | 1 | CRI. |  |  | ES44SMMY33 | MOTOR_ELETRICO
R | 320107.8224.08224E.RESERV.MV15 | MVEC-33101R2 MOTOR RESERVA VEC-33101 | PM_METASS | [6 empty] | 1 | CRI. |  |  | ES44SMMY33 | MOTOR_ELETRICO
P | 320107.8224.08224E.VASAC1 | Vasos de Ar Comprimido da Oficina | PM_GERAL | [6 empty] | 1 | CRI. |  |  | ES44SMMY33
R | 320107.8224.08224E.VASAC1.RA03 | PI-245 MANÔMET AR COMP RA-245 (OF MEC) | PM_INDPRE | [6 empty] | 1 | CRI. |  |  | ES44SMMY33 | IND_PRESSAO
R | 320107.8224.08224E.VASAC1.RA04 | RA-245 RESERVATÓRIO AR OFICINA MEC | PM_VPRESS | [6 empty] | 1 | CRI. |  |  | ES44SMMY33 | VASO_PRESS_OUTROS
R | 320107.8224.08224E.VASAC1.RA05 | PSV-RA-245 | PM_VAVSEG | [5 empty] | CRITSO | 6 | CRI. |  |  | ES44SMMY33 | VALV_SEGURANCA
R | 320107.8224.08224E.VASAC1.RA06 | PSV-RA-245 (RESERVA) | PM_VAVSEG | [5 empty] | CRITSO | 6 | CRI. |  |  | ES44SMMY33 | VALV_SEGURANCA
P | 320107.8224.08224F | Oficina Caldeiraria | PM_GERAL | [6 empty] | 1 | CRI. |  |  | ES44SMAY33
M | 320107.8224.08224F.EQCALD | Equipamentos Oficina de Caldeiraria | PM_GERAL | [6 empty] | 1 | CRI. |  |  | ES44SMAY33
R | 320107.8224.08224F.EQCALD.FRD1 | FRD-03 FURADEIRA OFIC. CALDEIRARIA | PM_EOFFRD | [6 empty] | 1 | CRI. |  |  | ES44SMAY33 | FURADEIRA
R | 320107.8224.08224F.EQCALD.FRD2 | FRD-04 FURADEIRA OFIC. CALDEIRARIA | PM_EOFFRD | [6 empty] | 1 | CRI. |  |  | ES44SMAY33 | FURADEIRA
M | 320107.8224.08224F.EQCALD.GUI1 | GUI-01 GUILHOTINA OFIC. CALDEIRARIA | PM_GERAL | [6 empty] | 1 | CRI. |  |  | ES44SMAY33
R | 320107.8224.08224F.EQCALD.RSQ1 | RSQ-01 ROSQUEADEIRA OFIC. CALDEIRARIA | PM_EOFRSQ | [6 empty] | 1 | CRI. |  |  | ES44SMAY33 | ROSQUEADEIRA
P | 320107.8224.08224F.FSMC00 | Equipamentos de Movimentação de Carga | PM_GERAL | [6 empty] | 6 | CRI. |  |  | ES44SMAY33 | LOCAL_PM
R | 320107.8224.08224F.FSMC00.PO01 | PO-0006 PONTE ROLANTE OF. SOLDA | PM_PONROL | [6 empty] | 3 | CRI. |  |  | ES44SMAY33 | PONTE_ROLANTE
R | 320107.8224.08224F.FSMC00.TN01 | TN-0012 TALHA DA OF. DE SOLDA | PM_TALHMM | [6 empty] | 6 | CRI. |  |  | ES44SMAY33 | TALHA_MECANICA
R | 320107.8224.08224F.FSMC00.TN02 | TN-0013 TALHA DA OF. DE SOLDA | PM_TALHMM | [5 empty] | CRITSO | 6 | CRI. |  |  | ES44SMAY33 | TALHA_MECANICA
P | 320107.8224.08224F.FSMC01 | Acessórios Movimentação de Carga - Calde | PM_MISCEG | [6 empty] | 6 | CRI. |  |  | ES44SMAY33 | LOCAL_PM
P | 320107.8224.08224F.PI0001 | Manômetros de Teste Hidrostático | PM_GERAL | [6 empty] | 1 | CRI. |  |  | ES44SMAY33
P | 320107.8224.08224F.RESER0 | Equipamentos para Teste Hidrostático | PM_GERAL | [6 empty] | 1 | CRI. |  |  | ES44SMAY33
R | 320107.8224.08224F.RESER0.BO01 | B-8224001 Bomba Hidro-Pneumática | PM_GERAL | [6 empty] | 1 | CRI. |  |  | ES44SMAY33 | BOMBA
R | 320107.8224.08224F.RESER0.PSV1 | PSV-B-8224001-01 PSV da B-8224001 | PM_VAVSEG | [5 empty] | CRITSO | 6 | CRI. |  |  | ES44SMAY33 | VALV_SEGURANCA
R | 320107.8224.08224F.RESER0.PSV2 | PSV-B-8224001-02 PSV da B-8224001 | PM_VAVSEG | [5 empty] | CRITSO | 6 | CRI. |  |  | ES44SMAY33 | VALV_SEGURANCA
R | 320107.8224.08224F.RESER0.PSV3 | PSV-B-8224001-03 PSV da B-8224001 | PM_VAVSEG | [5 empty] | CRITSO | 6 | CRI. |  |  | ES44SMAY33 | VALV_SEGURANCA
R | 320107.8224.08224F.RESER0.PSV4 | PSV-B-8224001-04 PSV da B-8224001 | PM_VAVSEG | [5 empty] | CRITSO | 6 | CRI. |  |  | ES44SMAY33 | VALV_SEGURANCA
R | 320107.8224.08224F.RESER0.PSV5 | PSV-B-8224001-05 PSV da B-8224001 | PM_VAVSEG | [5 empty] | CRITSO | 6 | CRI. |  |  | ES44SMAY33 | VALV_SEGURANCA
R | 320107.8224.08224F.RESER0.PSV6 | PSV-B-8224001-06 PSV da B-8224001 | PM_VAVSEG | [5 empty] | CRITSO | 6 | CRI. |  |  | ES44SMAY33 | VALV_SEGURANCA
R | 320107.8224.08224F.RESER0.PSV7 | PSV-B-8224001-07 PSV da B-8224001 | PM_VAVSEG | [5 empty] | CRITSO | 6 | CRI. |  |  | ES44SMAY33 | VALV_SEGURANCA
P | 320107.8224.08224F.VASAC1 | Sistema de Ar Comprimido | PM_GERAL | [6 empty] | 1 | CRI. |  |  | ES44SMMY33
R | 320107.8224.08224F.VASAC1.0001 | RA-246 RESERVATÓRIO AR OFICINA CALD. | PM_VPRESS | [6 empty] | 1 | CRI. |  |  | ES44SMMY33 | VASO_PRESS_OUTROS
R | 320107.8224.08224F.VASAC1.0002 | PI-246 - RA-246 (OF. CALD) | PM_INDPRE | [6 empty] | 1 | CRI. |  |  | ES44SMMY33 | IND_PRESSAO
R | 320107.8224.08224F.VASAC1.0005 | PSV1-RA-246 | PM_VAVSEG | [5 empty] | CRITSO | 6 | CRI. |  |  | ES44SMMY33 | VALV_SEGURANCA
R | 320107.8224.08224F.VASAC1.0007 | PSV2-RA-246 | PM_VAVSEG | [5 empty] | CRITSO | 6 | CRI. |  |  | ES44SMMY33 | VALV_SEGURANCA
P | 320107.8224.08224G | Oficina Pintura / Jateamento | PM_GERAL | [6 empty] | 1 | CRI. |  |  | ES44SMAY33
P | 320107.8224.08224G.EQJATO | Equipamentos Oficina de Jateamento | PM_GERAL | [6 empty] | 6 | CRI. |  |  | ES44SMAY33 | LOCAL_PM
R | 320107.8224.08224G.EQJATO.CAB1 | CAB-01 CABINE DE JATEAMENTO | PM_GERAL | [6 empty] | 1 | CRI. |  |  | ES44SMAY33 | EQUIP_OFICINA
P | 320107.8224.08224G.EQPINT | Equipamentos Oficina de Pintura | PM_GERAL | [6 empty] | 6 | CRI. |  |  | ES44SMAY33 | LOCAL_PM
R | 320107.8224.08224G.EQPINT.CAB1 | CAB-02 CABINE DE PINTURA | PM_GERAL | [6 empty] | 1 | CRI. |  |  | ES44SMAY33 | EQUIP_OFICINA
P | 320107.8224.08224G.FSMC00 | Equipamentos de Movimentação de Carga | PM_GERAL | [6 empty] | 6 | CRI. |  |  | ES44SMAY33 | LOCAL_PM
R | 320107.8224.08224G.FSMC00.PO01 | PO-0009 PONTE ROLANTE OFICINA DE PINTURA | PM_PONROL | [6 empty] | 3 | CRI. |  |  | ES44SMAY33 | PONTE_ROLANTE
P | 320107.8224.08224G.VASAC1 | Sistema de Ar Comprimido | PM_GERAL | [6 empty] | 6 | CRI. |  |  | ES44SMMY33 | LOCAL_PM
R | 320107.8224.08224G.VASAC1.CA01 | C-8224001 COMPRESSOR DE AR OFIC. JATO | PM_CORTPF | [6 empty] | 1 | CRI. |  |  | ES44SMMY33 | COMPR_ROT_PARAFUSO
R | 320107.8224.08224G.VASAC1.PI01 | PI-247 MANÔMETRO VASO RA-247 (OF. CALD) | PM_INDPRE | [6 empty] | 1 | CRI. |  |  | ES44SMMY33 | IND_PRESSAO
R | 320107.8224.08224G.VASAC1.PSV1 | PSV-RA-247 | PM_VAVSEG | [5 empty] | CRITSO | 6 | CRI. |  |  | ES44SMMY33 | VALV_SEGURANCA
R | 320107.8224.08224G.VASAC1.VP01 | RA-247 RESERVATÓRIO CABINE DE JATO CALD. | PM_VPRESS | [6 empty] | 1 | CRI. |  |  | ES44SMMY33 | VASO_PRESS_OUTROS
P | 320107.8224.08224H | Oficina de Cabeçote | PM_GERAL | [6 empty] | 1 | CRI. |  |  | ES44SMAY33
P | 320107.8224.08224H.FSMC00 | Equipamentos de Movimentação de Carga | PM_GERAL | [6 empty] | 1 | CRI. |  |  | ES44SMAY33
P | 320107.8224.08224I | Oficina de Transporte | PM_GERAL | [6 empty] | 1 | CRI. |  |  | ES47SOAY33
P | 320107.8224.08224I.FSMC01 | Acessórios Movimentação de Carga - Trans | PM_MISCEG | [6 empty] | 6 | CRI. |  |  | ES47PFEA33 | LOCAL_PM
P | 320107.8224.08224I.FSMC01.CI00 | CINTAS TÊXTEIS | PM_MISCEG | [6 empty] | 1 | CRI. |  |  | ES47PFEA33
P | 320107.8224.08224I.FSMC01.LI00 | LINGAS DE CABO DE AÇO | PM_MISCEG | [6 empty] | 1 | CRI. |  |  | ES47PFEA33
P | 320107.8224.08224J | Oficina de Serviços Gerais Mar | PM_GERAL | [6 empty] | 1 | CRI. |  |  | ES47SOAY33
P | 320107.8224.08224J.FSMC01 | Acessórios de Movim. de Carga-Of.SG Mar | PM_MISCEG | [6 empty] | 6 | CRI. |  |  | ES47PFEA33 | LOCAL_PM
P | 320107.8224.08224J.FSMC01.CI00 | CINTAS TÊXTEIS | PM_MISCEG | [6 empty] | 1 | CRI. |  |  | ES47PFEA33
P | 320107.8224.08224J.FSMC01.LI00 | LINGAS DE CABO DE AÇO | PM_MISCEG | [6 empty] | 1 | CRI. |  |  | ES47PFEA33
P | 320107.8224.DESA | EQUIPAMENTOS E INSTRUMENTOS ALIENADOS | PM_GERAL | [6 empty] | 1 | CRI. |  |  | ES44SMMY33
P | 320107.8224.INSP01 | Atividades de Inspeção | PM_INSTPR | [6 empty] | 1 | CRI. |  |  | ES44SMIY33 | PREDIAL
P | 320107.8224.INSP01.000000 | PSV's UTPF Reservas/Manutenção | PM_GERAL | [6 empty] | 6 | CRI. |  |  | ES47PGCH1Q | LOCAL_PM
M | 320107.8224.INSP01.000002 | Equipamentos UTPF Reservas/Manutenção | PM_VPPERM | [6 empty] | 1 | CRI. |  |  | ES44SMIY33
P | 320107.8224.INSP01.000003 | Equipamentos UTPF Desativados/Alienação | PM_VPPERM | [6 empty] | 1 | CRI. |  |  | ES44SMIY33
P | 320107.8224.INSP01.000004 | PSV's UTPF Desativadas/Alienação | PM_VPPERM | [6 empty] | 1 | CRI. |  |  | ES44SMIY33
P | 320107.INDE | INDE-ATALAIA | [5 empty] | 320107.INDE |  | 1 | CRI. |  |  | ES47SOAY33
P | 320107.TAGS | Equipamentos sem tags Base Atalaia | PM_GERAL | [6 empty] | 1 | CRI. |  |  | ES47SOAY33
L | 320201 | UPGN: Unidade Processamento Gás Natural | PM_GERAL |  |  |  |  | UPGNAT |  | 5 | CRI. |  |  | ES47RGPF13
P | 320201.8221 | Sala de Controle Local da UPGN | PM_GERAL | [6 empty] | 2 | CRI. |  |  | ES47RGPF13
P | 320201.8221.CROMAT | Tubulações para Cromatógrafos (Excluir) | PM_TUBULA | [6 empty] | 4 | CRI. |  |  | ES47RGPF13 | TUBULACAO
P | 320201.8221.LABQUI | Instrumentos do Labotatório Químico | PM_GERAL | BACAREL |  | BOURDON |  |  |  | 2 | CRI. |  |  | ES47RGPF13 | COMPUTADOR_VAZAO
P | 320201.8221.LABQUI.NBREK1 | UPS-11: Nobreak Laboratório Químico | PM_NOBREA | [6 empty] | 5 | CRI. |  |  | ES47RGPF13 | SIST_ALIM_SEGURA
P | 320201.8221.LABQUI.PI0001 | Manômetros do Laboratório Químico | PM_INDPRE | [6 empty] | 2 | CRI. |  |  | ES47RGPF13 | IND_PRESSAO
R | 320201.8221.LABQUI.PI0001.PI01 | PI-BGL: Laboratório Químico UPGN | PM_INDPRE | [6 empty] | 1 | CRI. |  |  | ES47RGPF13 | IND_PRESSAO
R | 320201.8221.LABQUI.PI0001.PI02 | PI-BGL01: Laboratório Químico UPGN | PM_INDPRE | [6 empty] | 1 | CRI. |  |  | ES47RGPF13 | IND_PRESSAO
R | 320201.8221.LABQUI.PI0001.PI03 | PI-MNMT03: Autoclave ENGP/LABF UPGN | PM_INDPRE | [6 empty] | 1 | CRI. |  |  | ES47RGPF13 | IND_PRESSAO
R | 320201.8221.LABQUI.PI0001.PI04 | PI-MNMT04: Sistema PVR ENGP/LABF UPGN | PM_INDPRE | [6 empty] | 1 | CRI. |  |  | ES47RGPF13 | IND_PRESSAO
R | 320201.8221.LABQUI.TI0001 | TI-BNH01: Termômetro Laboratório | PM_INDTEM | [6 empty] | 2 | CRI. |  |  | ES47RGPF13 | IND_TEMPERATURA
R | 320201.8221.LABQUI.TI0002 | TI-LAB-01: Bulbo Vidro Laboratório | PM_INDTEM | [6 empty] | 1 | CRI. |  |  | ES47RGPF13 | IND_TEMPERATURA
R | 320201.8221.LABQUI.TI0003 | TI-LAB-02: Bulbo Vidro Laboratório | PM_INDTEM | [6 empty] | 1 | CRI. |  |  | ES47RGPF13 | IND_TEMPERATURA
R | 320201.8221.LABQUI.TI0004 | TI-LAB-03: Bulbo Vidro Laboratório | PM_INDTEM | [6 empty] | 1 | CRI. |  |  | ES47RGPF13 | IND_TEMPERATURA
P | 320201.8221.MICRO1 | Micros Supervisório Sala Controle UPGN | PM_GERAL | [6 empty] | 2 | CRI. |  |  | ES47RGPF13 | ESTACAO_TRAB
R | 320201.8221.MICRO1.MI0001 | UPGNAT1: SCADA CLP-Seg/Ctrl/C-33301A/B | PM_GERAL | [6 empty] | 1 | CRI. |  |  | ES47RGPF13 | ESTACAO_TRAB
R | 320201.8221.MICRO1.MI0002 | UPGNAT2: SCADA CLP-Seg/Ctrl/C-33301A/B | PM_GERAL | [6 empty] | 1 | CRI. |  |  | ES47RGPF13 | ESTACAO_TRAB
R | 320201.8221.MICRO1.MI0003 | UPGNAT3: SCADA Cromatógrafos | PM_GERAL | [6 empty] | 1 | CRI. |  |  | ES47RGPF13 | ESTACAO_TRAB
R | 320201.8221.MICRO1.MI0004 | UPGNAT4: SCADA Emed's UPGN e EDG | PM_GERAL | [6 empty] | 1 | CRI. |  |  | ES47RGPF13 | ESTACAO_TRAB
R | 320201.8221.MICRO1.MI0005 | UPGNPRG2: SCADA do sistema Prognost | PM_GERAL | [6 empty] | 1 | CRI. |  |  | ES47RGPF13 | ESTACAO_TRAB
P | 320201.8221.MICRO1.MI0006 | CIC2UPGN: VISTA da sala de Controle | PM_GERAL | [6 empty] | 1 | CRI. |  |  | ES47RGPF13 | ESTACAO_TRAB
P | 320201.8221.NBREK1 | NO BREAKS: Sala de Controle UPGN | PM_GERAL | [6 empty] | 5 | CRI. |  |  | ES47RGPF13 | LOCAL_PM
R | 320201.8221.NBREK1.CB0001 | CB-3202.0110: PN Distrib. PCC-3202.0110 | PM_NOBREA | [6 empty] | 2 | CRI. |  |  | ES47RGPF13 | RETIFICADOR
R | 320201.8221.NBREK1.CB0002 | CB-3202.0111: PN Distrib. PCC-3202.0110 | PM_NOBREA | [6 empty] | 2 | CRI. |  |  | ES47RGPF13 | RETIFICADOR
R | 320201.8221.NBREK1.CB0003 | CB-3202.0112: PN Distrib. PCC-3202.0111 | PM_NOBREA | [6 empty] | 2 | CRI. |  |  | ES47RGPF13 | RETIFICADOR
R | 320201.8221.NBREK1.CB0004 | CB-3202.0113: PN Distrib. PCC-3202.0111 | PM_NOBREA | [6 empty] | 2 | CRI. |  |  | ES47RGPF13 | RETIFICADOR
R | 320201.8221.NBREK1.NBUPG1 | UPS-3202.0120: Alimentação Prognost | PM_NOBREA | [6 empty] | 5 | CRI. |  |  | ES47RGPF13 | SIST_ALIM_SEGURA
R | 320201.8221.NBREK1.NBUPG2 | UPS-3202.0110: Alimentação F-20401 | PM_NOBREA | [6 empty] | 5 | CRI. |  |  | ES47RGPF13 | SIST_ALIM_SEGURA
R | 320201.8221.NBREK1.NBUPG6 | UPS-08: Aliment. Micro UPGNAT1/AT4 | PM_NOBREA | [6 empty] | 5 | CRI. |  |  | ES47RGPF13 | SIST_ALIM_SEGURA
R | 320201.8221.NBREK1.NBUPG7 | UPS-12: Aliment. Micro UPGNAT2 | PM_NOBREA | [6 empty] | 5 | CRI. |  |  | ES47RGPF13 | SIST_ALIM_SEGURA
R | 320201.8221.NBREK1.NBUPG8 | UPS-17: Aliment. Mesa Central | PM_NOBREA | [6 empty] | 5 | CRI. |  |  | ES47RGPF13 | SIST_ALIM_SEGURA
P | 320201.8221.NBREK1.NBUPG9 | UPS-3204-17001: Cromatógrafo YOKOGAWA | PM_NOBREA | [6 empty] | 5 | CRI. |  |  | ES47RGPF13 | SIST_ALIM_SEGURA
P | 320201.8221.PN0001 | Paineis da Sala de Controle UPGN | PM_GERAL | [6 empty] | 2 | CRI. |  |  | ES47RGPF13 | COMPUTADOR_VAZAO
P | 320201.8221.PN0001.PN0001 | PN-20401: Painel do CLP-20401A/B | PM_GERAL | [6 empty] | 2 | CRI. |  |  | ES47RGPF13
P | 320201.8221.PN0001.PN0001.PB01 | PB-20401A: Emerg. parada total/sala Ctrl | PM_CHPMAN | [6 empty] | 5 | CRI. |  |  | ES47RGPF13 | CH_PR_MANUAL
P | 320201.8221.PN0001.PN0001.PB02 | PB-20401B: Emerg. parada total/F-20401 | PM_CHPMAN | [6 empty] | 5 | CRI. |  |  | ES47RGPF13 | CH_PR_MANUAL
P | 320201.8221.PN0001.PN0001.PB03 | PB-20401C: Emerg. parada total/V-33303 | PM_CHPMAN | [6 empty] | 5 | CRI. |  |  | ES47RGPF13 | CH_PR_MANUAL
P | 320201.8221.PN0001.PN0001.PB04 | PB-20402A:Emerg. parada parcial/sala ctr | PM_CHPMAN | [6 empty] | 5 | CRI. |  |  | ES47RGPF13 | CH_PR_MANUAL
P | 320201.8221.PN0001.PN0001.PB05 | PB-20402B: Emerg. parada parcial/F-20401 | PM_CHPMAN | [6 empty] | 5 | CRI. |  |  | ES47RGPF13 | CH_PR_MANUAL
P | 320201.8221.PN0001.PN0001.PN01 | E/S-20401-01:Entradas/saídas YC-20401A/B | PM_GERAL | [6 empty] | 2 | CRI. |  |  | ES47RGPF13 | PAINEL_INSTRUMENTO
P | 320201.8221.PN0001.PN0001.PN02 | E/S-20401-02:I/O YC-20401A/B(subestação) | PM_GERAL | [6 empty] | 2 | CRI. |  |  | ES47RGPF13 | PAINEL_INSTRUMENTO
P | 320201.8221.PN0001.PN0001.PN03 | E/S-20401-03:Entradas/saídas YC-20401A/B | PM_GERAL | [6 empty] | 2 | CRI. |  |  | ES47RGPF13 | PAINEL_INSTRUMENTO
P | 320201.8221.PN0001.PN0001.YC01 | YC-20401A: Control. Lógico Programável | PM_CONTLP | [6 empty] | 2 | CRI. |  |  | ES47RGPF13 | CLP
P | 320201.8221.PN0001.PN0001.YC02 | YC-20401B: Control. Lógico Programável | PM_CONTLP | [6 empty] | 2 | CRI. |  |  | ES47RGPF13 | CLP
P | 320201.8221.PN0001.PN0002 | PN-20402: Painel do CLP-20402A/B | PM_PNLINS | [6 empty] | 2 | CRI. |  |  | ES47RGPF13 | PAINEL_INSTRUMENTO
P | 320201.8221.PN0001.PN0002.PN01 | E/S-20402-01:Entradas/saídas YC-20402A/B | PM_PNLINS | [6 empty] | 2 | CRI. |  |  | ES47RGPF13 | PAINEL_INSTRUMENTO
P | 320201.8221.PN0001.PN0002.PN02 | E/S-20402-02:Entradas/saídas YC-20402A/B | PM_PNLINS | [6 empty] | 2 | CRI. |  |  | ES47RGPF13 | PAINEL_INSTRUMENTO
P | 320201.8221.PN0001.PN0002.PN03 | E/S-20402-03:Entradas/saídas YC-20402A/B | PM_PNLINS | [6 empty] | 2 | CRI. |  |  | ES47RGPF13 | PAINEL_INSTRUMENTO
P | 320201.8221.PN0001.PN0002.YC01 | YC-20402A: Control. Lógico Programável | PM_CONTLP | [6 empty] | 2 | CRI. |  |  | ES47RGPF13 | CLP
P | 320201.8221.PN0001.PN0002.YC02 | YC-20402B: Control. Lógico Programável | PM_CONTLP | [6 empty] | 2 | CRI. |  |  | ES47RGPF13 | CLP
P | 320201.8221.PN0001.PN0004 | PN-20403: Painel do CLP-20403 | PM_PNLINS | [6 empty] | 2 | CRI. |  |  | ES47RGPF13 | PAINEL_INSTRUMENTO
R | 320201.8221.PN0001.PN0004.FQ01 | FQI-20401: Totalizador 1 da UPGN | PM_COMVAZ | [6 empty] | 2 | CRI. |  |  | ES47RGPF13 | COMPUTADOR_VAZAO
R | 320201.8221.PN0001.PN0004.FQ02 | FQI-20402: Totalizador 2 da UPGN | PM_COMVAZ | [6 empty] | 2 | CRI. |  |  | ES47RGPF13 | COMPUTADOR_VAZAO
R | 320201.8221.PN0001.PN0004.FQ03 | FQI-20403: Totalizador 3 da UPGN | PM_COMVAZ | [6 empty] | 2 | CRI. |  |  | ES47RGPF13 | COMPUTADOR_VAZAO
P | 320201.8221.PN0001.PN0004.FQ04 | FQI-650001: Totalizador de gás p/ queima | PM_COMVAZ | [6 empty] | 2 | CRI. |  |  | ES47RGPF13 | COMPUTADOR_VAZAO
P | 320201.8221.PN0001.PN0004.PN01 | PN-Enraf: Painel do sistema Enraf | PM_PNLINS | [6 empty] | 2 | CRI. |  |  | ES47RGPF13 | PAINEL_INSTRUMENTO
P | 320201.8221.PN0001.PN0004.PN02 | PN-SAAB: Painel do sistema SAAB | PM_PNLINS | [6 empty] | 2 | CRI. |  |  | ES47RGPF13 | PAINEL_INSTRUMENTO
P | 320201.8221.PN0001.PN0004.YC01 | YC-20403: Control. Lógico Programável | PM_CONTLP | [6 empty] | 2 | CRI. |  |  | ES47RGPF13 | CLP
P | 320201.8221.PN0001.PN0005 | PN-20404: Painel do CLP-20404A/B | PM_PNLINS | [6 empty] | 2 | CRI. |  |  | ES47RGPF13 | PAINEL_INSTRUMENTO
R | 320201.8221.PN0001.PN0005.YC01 | YC-20404A: Control. Lógico Programável | PM_CONTLP | [6 empty] | 2 | CRI. |  |  | ES47RGPF13 | CLP
R | 320201.8221.PN0001.PN0005.YC02 | YC-20404B: Control. Lógico Programável | PM_CONTLP | [6 empty] | 2 | CRI. |  |  | ES47RGPF13 | CLP
P | 320201.8221.PN0001.PN0006 | PN-330501: PN Floboss da EMED UPGN/YC-04 | PM_PNLINS | [6 empty] | 2 | CRI. |  |  | ES47RGPF13 | PAINEL_INSTRUMENTO
P | 320201.8221.PN0001.PN0006.CB01 | CB-330501: Carregador Baterias PN-330501 | PM_NOBREA | [6 empty] | 2 | CRI. |  |  | ES47RGPF13 | RETIFICADOR
P | 320201.8221.PN0001.PN0006.FQ01 | FQI-330501A: Emed UPGN GAI tramo "A" | PM_COMVAZ | [6 empty] | 2 | CRI. |  |  | ES47RGPF13 | COMPUTADOR_VAZAO
P | 320201.8221.PN0001.PN0006.FQ02 | FQI-330501B: Emed UPGN GAI tramo "B" | PM_COMVAZ | [6 empty] | 2 | CRI. |  |  | ES47RGPF13 | COMPUTADOR_VAZAO
P | 320201.8221.PN0001.PN0006.FQ03 | FQI-330502A: Emed UPGN GAL tramo "A" | PM_COMVAZ | [6 empty] | 2 | CRI. |  |  | ES47RGPF13 | COMPUTADOR_VAZAO
P | 320201.8221.PN0001.PN0006.FQ04 | FQI-330502B: Emed UPGN GAL tramo "B" | PM_COMVAZ | [6 empty] | 2 | CRI. |  |  | ES47RGPF13 | COMPUTADOR_VAZAO
P | 320201.8221.PN0001.PN0007 | PN-SIRENE: Painel Sirene Emereg. UPGN | PM_GERAL | [6 empty] | 1 | CRI. |  |  | ES47RGPF13
P | 320201.CROM | Sistema de Cromatografia da UPGN | PM_GERAL | [6 empty] | 1 | CRI. |  |  | ES47RGPF13
P | 320201.CROM.AT0001 | AT-20402: Cromatógrafo EMERSON | PM_ANADGA | [6 empty] | 1 | CRI. |  |  | ES47RGPF13 | CROMATOGRAFO
P | 320201.CROM.AT0002 | AT-20403: Cromatógrafo YOKOGAWA | PM_ANADGA | [6 empty] | 1 | CRI. |  |  | ES47RGPF13 | CROMATOGRAFO
P | 320201.CROM.TB0001 | Tub. Análises Laboratório UPGN | PM_TUBULA | [6 empty] | 4 | CRI. |  |  | ES47RGPF13 | TUBULACAO
P | 320201.EMED | Estação de Medição da UPGN | PM_GERAL | [6 empty] | 1 | CRI. |  |  | ES47RGPF13
P | 320201.EMED.GAI001 | Estação de Medição GAI | PM_GERAL | [6 empty] | 1 | CRI. |  |  | ES47RGPF13
P | 320201.EMED.GAI001.FT0001 | FT-330010A: Filtro FSO-2814 | PM_TRVAZA | [6 empty] | 1 | CRI. |  |  | ES47RGPF13
P | 320201.EMED.GAI001.FT0001.FT01 | FT-330.010A: Filtro FT-330010A | PM_TRVAZA | [6 empty] | 1 | CRI. |  |  | ES47RGPF13 | FILTRO_VP
P | 320201.EMED.GAI001.FT0001.LG01 | LG-330512A: Filtro FT-330010A | PM_INDNIV | [6 empty] | 1 | CRI. |  |  | ES47RGPF13 | VISOR_NIVEL
P | 320201.EMED.GAI001.FT0001.LG02 | LG-330513A: Filtro FT-330010A | PM_INDNIV | [6 empty] | 1 | CRI. |  |  | ES47RGPF13 | VISOR_NIVEL
P | 320201.EMED.GAI001.FT0001.LIT1 | LIT-330512A: Filtro FT-330010A | PM_TRNIVE | [6 empty] | 1 | CRI. |  |  | ES47RGPF13 | TRANSMISSOR
P | 320201.EMED.GAI001.FT0001.LIT2 | LIT-330513A: Filtro FT-330010A | PM_TRNIVE | [6 empty] | 1 | CRI. |  |  | ES47RGPF13 | TRANSMISSOR
P | 320201.EMED.GAI001.FT0001.LV01 | LV-330512A: Controle de Nível FT-330010A | PM_VAVCTR | [6 empty] | 1 | CRI. |  |  | ES47RGPF13 | VALV_CONTROLE
P | 320201.EMED.GAI001.FT0001.LV02 | LV-330513A: Controle de Nível FT-330010A | PM_VAVCTR | [6 empty] | 1 | CRI. |  |  | ES47RGPF13 | VALV_CONTROLE
P | 320201.EMED.GAI001.FT0001.PI01 | PI-330513A: Filtro FT-330010A | PM_INDPRE | [6 empty] | 1 | CRI. |  |  | ES47RGPF13 | IND_PRESSAO
P | 320201.EMED.GAI001.FT0001.PIT1 | PIT-330512A: Filtro FT-330010A | PM_TRSPRE | [6 empty] | 1 | CRI. |  |  | ES47RGPF13 | TRANSMISSOR
P | 320201.EMED.GAI001.FT0001.PIT2 | PDIT-330512A: Filtro FT-330010A | PM_INDPRD | [6 empty] | 1 | CRI. |  |  | ES47RGPF13 | IND_PRESSAO_DIF
P | 320201.EMED.GAI001.FT0001.PSV1 | PSV-330010A: Filtro FT-330010A | PM_VAVSEG | [6 empty] | 6 | CRI. |  |  | ES47RGPF13 | VALV_SEGURANCA
P | 320201.EMED.GAI001.FT0002 | FT-330010B: Filtro FSO-2814 | PM_TRVAZA | [6 empty] | 1 | CRI. |  |  | ES47RGPF13
P | 320201.EMED.GAI001.FT0002.FT01 | FT-330010B: Filtro FSO-2814 | PM_TRVAZA | [6 empty] | 1 | CRI. |  |  | ES47RGPF13 | FILTRO_VP
P | 320201.EMED.GAI001.FT0002.LG01 | LG-330512B: Filtro FT-330010B | PM_INDNIV | [6 empty] | 1 | CRI. |  |  | ES47RGPF13 | VISOR_NIVEL
P | 320201.EMED.GAI001.FT0002.LG02 | LG-330513B: Filtro FT-330010B | PM_INDNIV | [6 empty] | 1 | CRI. |  |  | ES47RGPF13 | VISOR_NIVEL
P | 320201.EMED.GAI001.FT0002.LIT1 | LIT-330512B: Filtro FT-330010B | PM_TRNIVE | [6 empty] | 1 | CRI. |  |  | ES47RGPF13 | TRANSMISSOR
P | 320201.EMED.GAI001.FT0002.LIT2 | LIT-330513B: Filtro FT-330010B | PM_TRNIVE | [6 empty] | 1 | CRI. |  |  | ES47RGPF13 | TRANSMISSOR
P | 320201.EMED.GAI001.FT0002.LV01 | LV-330512B: Controle de Nível FT-330010B | PM_VAVCTR | [6 empty] | 1 | CRI. |  |  | ES47RGPF13 | VALV_CONTROLE
P | 320201.EMED.GAI001.FT0002.LV02 | LV-330513B: Controle de Nível FT-330010B | PM_VAVCTR | [6 empty] | 1 | CRI. |  |  | ES47RGPF13 | VALV_CONTROLE
P | 320201.EMED.GAI001.FT0002.PI01 | PI-330513B: Filtro FT-330010B | PM_INDPRE | [6 empty] | 1 | CRI. |  |  | ES47RGPF13 | IND_PRESSAO
P | 320201.EMED.GAI001.FT0002.PIT1 | PIT-330512B: Filtro FT-330010B | PM_TRSPRE | [6 empty] | 1 | CRI. |  |  | ES47RGPF13 | TRANSMISSOR
P | 320201.EMED.GAI001.FT0002.PIT2 | PDIT-330512B: Filtro FT-330010B | PM_INDPRD | [6 empty] | 1 | CRI. |  |  | ES47RGPF13 | IND_PRESSAO_DIF
P | 320201.EMED.GAI001.FT0002.PSV1 | PSV-330010B: Filtro FT-330010B | PM_VAVSEG | [6 empty] | 6 | CRI. |  |  | ES47RGPF13 | VALV_SEGURANCA
P | 320201.EMED.GAI001.INST01 | Instrumentos Medição GAI | PM_GERAL | [6 empty] | 1 | CRI. |  |  | ES47RGPF13
P | 320201.EMED.GAI001.INST01.FT01 | FE/FT-330501A: Medição GAI Tramo-A | PM_TRVAZA | [6 empty] | 1 | CRI. |  |  | ES47RGPF13 | TRANSMISSOR
P | 320201.EMED.GAI001.INST01.FT02 | FE/FT-330501B: Medição GAI Tramo-B | PM_TRVAZA | [6 empty] | 1 | CRI. |  |  | ES47RGPF13 | TRANSMISSOR
P | 320201.EMED.GAI001.INST01.FX01 | FX-330501A: Medição GAI Tramo-A | PM_VALPUR | [6 empty] | 1 | CRI. |  |  | ES47RGPF13 | MISCELANEA_INSTRUM
P | 320201.EMED.GAI001.INST01.FX02 | FX-330501B: Medição GAI Tramo-B | PM_VALPUR | [6 empty] | 1 | CRI. |  |  | ES47RGPF13 | MISCELANEA_INSTRUM
P | 320201.EMED.GAI001.INST01.PIT1 | PIT-330501A: Medição GAI Tramo-A | PM_TRSPRE | [6 empty] | 1 | CRI. |  |  | ES47RGPF13 | TRANSMISSOR
P | 320201.EMED.GAI001.INST01.PIT2 | PIT-330501B: Medição GAI Tramo-B | PM_TRSPRE | [6 empty] | 1 | CRI. |  |  | ES47RGPF13 | TRANSMISSOR
P | 320201.EMED.GAI001.INST01.TIT1 | TIT-330501A: Medição GAI Tramo-A | PM_TRSTMP | [6 empty] | 1 | CRI. |  |  | ES47RGPF13 | TRANSMISSOR
P | 320201.EMED.GAI001.INST01.TIT2 | TIT-330501B: Medição GAI Tramo-B | PM_TRSTMP | [6 empty] | 1 | CRI. |  |  | ES47RGPF13 | TRANSMISSOR
P | 320201.EMED.GAI001.VP0001 | V-330010: Vaso Scrubber | PM_VPRESS | [6 empty] | 1 | CRI. |  |  | ES47RGPF13
P | 320201.EMED.GAI001.VP0001.LG01 | LG-330510: Vaso V-330010 | PM_INDNIV | [6 empty] | 1 | CRI. |  |  | ES47RGPF13 | VISOR_NIVEL
P | 320201.EMED.GAI001.VP0001.LIT1 | LIT-330510: Vaso V-330010 | PM_TRNIVE | [6 empty] | 1 | CRI. |  |  | ES47RGPF13 | TRANSMISSOR
P | 320201.EMED.GAI001.VP0001.LV01 | LV-330510: Vaso V-330010 | PM_VAVCTR | [6 empty] | 1 | CRI. |  |  | ES47RGPF13 | VALV_CONTROLE
P | 320201.EMED.GAI001.VP0001.PI01 | PI-330514: Vaso V-330010 | PM_INDPRE | [6 empty] | 1 | CRI. |  |  | ES47RGPF13 | IND_PRESSAO
P | 320201.EMED.GAI001.VP0001.PIT1 | PIT-330510: Vaso V-330010 | PM_TRSPRE | [6 empty] | 1 | CRI. |  |  | ES47RGPF13 | TRANSMISSOR
P | 320201.EMED.GAI001.VP0001.PSV1 | PSV-330010: Vaso V-330010 | PM_VAVSEG | [6 empty] | 6 | CRI. |  |  | ES47RGPF13 | VALV_SEGURANCA
P | 320201.EMED.GAI001.VP0001.TIT1 | TIT-330510: Vaso V-330010 | PM_TRSTMP | [6 empty] | 1 | CRI. |  |  | ES47RGPF13 | TRANSMISSOR
P | 320201.EMED.GAI001.VP0001.VP01 | V-330010: Vaso Scrubber | PM_VPRESS | [6 empty] | 1 | CRI. |  |  | ES47RGPF13 | VASO_PRESS_OUTROS
P | 320201.EMED.GAL001 | Estação de Medição GAL | PM_GERAL | [6 empty] | 1 | CRI. |  |  | ES47RGPF13
P | 320201.EMED.GAL001.INST01 | Instrumentos Medição GAL | PM_GERAL | [6 empty] | 1 | CRI. |  |  | ES47RGPF13
P | 320201.EMED.GAL001.INST01.FT01 | FE/FT-330502A: Medição GAL Tramo-A | PM_TRVAZA | [6 empty] | 1 | CRI. |  |  | ES47RGPF13 | TRANSMISSOR
P | 320201.EMED.GAL001.INST01.FT02 | FE/FT-330502B: Medição GAL Tramo-B | PM_TRVAZA | [6 empty] | 1 | CRI. |  |  | ES47RGPF13 | TRANSMISSOR
P | 320201.EMED.GAL001.INST01.FX01 | FX-330502A: Medição GAL Tramo-A | PM_VALPUR | [6 empty] | 1 | CRI. |  |  | ES47RGPF13 | MISCELANEA_INSTRUM
P | 320201.EMED.GAL001.INST01.FX02 | FX-330502B: Medição GAL Tramo-B | PM_VALPUR | [6 empty] | 1 | CRI. |  |  | ES47RGPF13 | MISCELANEA_INSTRUM
P | 320201.EMED.GAL001.INST01.PIT1 | PIT-330502A: Medição GAL Tramo-A | PM_TRSPRE | [6 empty] | 1 | CRI. |  |  | ES47RGPF13 | TRANSMISSOR
P | 320201.EMED.GAL001.INST01.PIT2 | PIT-330502B: Medição GAL Tramo-B | PM_TRSPRE | [6 empty] | 1 | CRI. |  |  | ES47RGPF13 | TRANSMISSOR
P | 320201.EMED.GAL001.INST01.TIT1 | TIT-330502A: Medição GAL Tramo-A | PM_TRSTMP | [6 empty] | 1 | CRI. |  |  | ES47RGPF13 | TRANSMISSOR
P | 320201.EMED.GAL001.INST01.TIT2 | TIT-330502B: Medição GAL Tramo-B | PM_TRSTMP | [6 empty] | 1 | CRI. |  |  | ES47RGPF13 | TRANSMISSOR
P | 320201.EMED.GAL001.VP0001 | V-330011: Vaso Scrubber | PM_VPRESS | [6 empty] | 1 | CRI. |  |  | ES47RGPF13
P | 320201.EMED.GAL001.VP0001.LG01 | LG-330511: Vaso V-330011 | PM_INDNIV | [6 empty] | 1 | CRI. |  |  | ES47RGPF13 | VISOR_NIVEL
P | 320201.EMED.GAL001.VP0001.LIT1 | LIT-330511: Vaso V-330011 | PM_TRNIVE | [6 empty] | 1 | CRI. |  |  | ES47RGPF13 | TRANSMISSOR
P | 320201.EMED.GAL001.VP0001.LV01 | LV-330511: Vaso V-330011 | PM_VAVCTR | [6 empty] | 1 | CRI. |  |  | ES47RGPF13 | VALV_CONTROLE
P | 320201.EMED.GAL001.VP0001.PI01 | PI-330515: Vaso V-330011 | PM_INDPRE | [6 empty] | 1 | CRI. |  |  | ES47RGPF13 | IND_PRESSAO
P | 320201.EMED.GAL001.VP0001.PIT1 | PIT-330511: Vaso V-330011 | PM_TRSPRE | [6 empty] | 1 | CRI. |  |  | ES47RGPF13 | TRANSMISSOR
P | 320201.EMED.GAL001.VP0001.PSV1 | PSV-330011: Vaso V-330011 | PM_VAVSEG | [6 empty] | 6 | CRI. |  |  | ES47RGPF13 | VALV_SEGURANCA
P | 320201.EMED.GAL001.VP0001.PSV2 | PSV-330011: Vaso V-330011 (R) | PM_VAVSEG | [6 empty] | 6 | CRI. |  |  | ES47RGPF13 | VALV_SEGURANCA
P | 320201.EMED.GAL001.VP0001.TIT1 | TIT-330511: Vaso V-330011 | PM_TRSTMP | [6 empty] | 1 | CRI. |  |  | ES47RGPF13 | TRANSMISSOR
P | 320201.EMED.GAL001.VP0001.VP01 | V-330011: Vaso Scrubber | PM_VPRESS | [6 empty] | 1 | CRI. |  |  | ES47RGPF13 | VASO_PRESS_OUTROS
P | 320201.EQMO | Equipamentos Móveis da UPGN | PM_GERAL | [6 empty] | 2 | CRI. |  |  | ES47RGPF13
P | 320201.EQMO.PLATMV | Plataformas Elevada Móvel | PM_GERAL | [6 empty] | 1 | CRI. |  |  | ES47RGPF13
P | 320201.EQMO.PLATMV.EL0001 | EL-3202.01001: Plataforma Elevada Móvel | PM_GERAL | [6 empty] | 1 | CRI. |  |  | ES47RGPF13 | MISCELANEA_MECANIC
P | 320201.EQMO.PLATMV.EL0002 | EL-3202.01002: Plataforma Elevada Móvel | PM_GERAL | [6 empty] | 1 | CRI. |  |  | ES47RGPF13 | MISCELANEA_MECANIC
T | 320201.FSAC | Sistema de Ar Comprimido | PM_GERAL | [6 empty] | 1 | CRI. |  |  | ES47RGPF13
P | 320201.FSAC.INST01 | Instrumentos Sitema de Ar Comprimido | PM_GERAL | [6 empty] | 2 | CRI. |  |  | ES47RGPF13
R | 320201.FSAC.INST01.INST03 | PSLL-54102: PSLL Ar Comprimido UPGN | PM_CHPPRE | [6 empty] | 2 | CRI. |  |  | ES47RGPF13 | CH_PR_PRESSAO
R | 320201.FSAC.INST01.INST04 | PT-54103: Pressão Ar Comprimido ECA/UPGN | PM_TRSPRE | [6 empty] | 2 | CRI. |  |  | ES47RGPF13 | TR_PRESSAO
P | 320201.FSAC.INST01.LX0001 | LX-54104: Purga Ar Instrumento ECA/UPGN | PM_VALPUR | TLV | NM10.595.549 | JA3-16A |  | NM10.595.549 |  | 5 | CRI. |  |  | ES47RGPF13 | VALV_CONTROLE
P | 320201.FSAC.VP0001 | Vasos Acumuladores | PM_GERAL | [6 empty] | 2 | CRI. |  |  | ES47RGPF13
P | 320201.FSAC.VP0001.VP0001 | V-31010: Vaso Acumulador para SDV-31010 | PM_VPRESS | [6 empty] | 2 | CRI. |  |  | ES47RGPF13
R | 320201.FSAC.VP0001.VP0001.VP01 | V-31010: Vaso Acumulador para SDV-31010 | PM_VPRESS | [6 empty] | 2 | CRI. |  |  | ES47RGPF13 | VASO_PRESS_OUTROS
R | 320201.FSAC.VP0001.VP0001.VP02 | PI-31010: Vaso V-31010 (SDV/FAFEN) | PM_INDPRE | [6 empty] | 2 | CRI. |  |  | ES47RGPF13 | IND_PRESSAO
R | 320201.FSAC.VP0001.VP0001.VP03 | PSV-31001: Vaso V-31010 | PM_VAVSEG | [6 empty] | 5 | CRI. |  |  | ES47RGPF13 | VALV_SEGURANCA
T | 320201.FSAR | Sistema de Ar Condicionado | PM_GERAL | [6 empty] | 1 | CRI. |  |  | ES47RGPF13
P | 320201.FSAR.AC0001 | A.C. Salas Administrativo UPGN | PM_ARCOND | [6 empty] | 2 | CRI. |  |  | ES47RGPF13
P | 320201.FSAR.AC0001.000001 | AC-821138A: Sala Adm. UPGN | PM_ARCOND | [6 empty] | 2 | CRI. |  |  | ES47RGPF13 | AR_CONDICIONADO
P | 320201.FSAR.AC0001.000002 | AC-821138B: Sala Adm. UPGN | PM_ARCOND | [6 empty] | 2 | CRI. |  |  | ES47RGPF13 | AR_CONDICIONADO
P | 320201.FSAR.AC0001.000003 | AC-821139: Sala Adm. UPGN | PM_ARCOND | [6 empty] | 2 | CRI. |  |  | ES47RGPF13 | AR_CONDICIONADO
P | 320201.FSAR.AC0001.000004 | AC-821140: Sala Adm. UPGN | PM_ARCOND | [6 empty] | 2 | CRI. |  |  | ES47RGPF13 | AR_CONDICIONADO
P | 320201.FSAR.AC0001.000005 | AC-821141A: Sala Adm. UPGN | PM_ARCOND | [6 empty] | 2 | CRI. |  |  | ES47RGPF13 | AR_CONDICIONADO
P | 320201.FSAR.AC0001.000006 | AC-821141B: Sala Adm. UPGN | PM_ARCOND | [6 empty] | 2 | CRI. |  |  | ES47RGPF13 | AR_CONDICIONADO
P | 320201.FSAR.AC0001.000007 | AC-821142A: Sala Adm. UPGN | PM_ARCOND | [6 empty] | 2 | CRI. |  |  | ES47RGPF13 | AR_CONDICIONADO
P | 320201.FSAR.AC0001.000008 | AC-821142B: Sala Adm. UPGN | PM_ARCOND | [6 empty] | 2 | CRI. |  |  | ES47RGPF13 | AR_CONDICIONADO
P | 320201.FSAR.AC0001.000009 | AC-821143: Sala Adm. UPGN | PM_ARCOND | [6 empty] | 2 | CRI. |  |  | ES47RGPF13 | AR_CONDICIONADO
P | 320201.FSAR.AC0001.000010 | AC-821144: Sala Adm. UPGN | PM_ARCOND | [6 empty] | 2 | CRI. |  |  | ES47RGPF13 | AR_CONDICIONADO
P | 320201.FSAR.AC0002 | A.C. Treinam. Automação Ind. UPGN | PM_ARCOND | [6 empty] | 2 | CRI. |  |  | ES47RGPF13
P | 320201.FSAR.AC0002.000001 | AC-821311A: Sala Treinam.Autom.Ind. UPGN | PM_ARCOND | [6 empty] | 2 | CRI. |  |  | ES47RGPF13 | AR_CONDICIONADO
P | 320201.FSAR.AC0002.000002 | AC-821311B: Sala Treinam.Autom.Ind. UPGN | PM_ARCOND | [6 empty] | 2 | CRI. |  |  | ES47RGPF13 | AR_CONDICIONADO
P | 320201.FSAR.AC0002.000003 | AC-821312: Sala Treinam.Autom.Ind. UPGN | PM_ARCOND | [6 empty] | 2 | CRI. |  |  | ES47RGPF13 | AR_CONDICIONADO
P | 320201.FSAR.AC0003 | A.C. Salas de Controle da UPGN | PM_ARCOND | [6 empty] | 2 | CRI. |  |  | ES47RGPF13
P | 320201.FSAR.AC0003.000001 | AC-822101A: Sala de Controle da UPGN | PM_ARCOND | [6 empty] | 2 | CRI. |  |  | ES47RGPF13 | AR_CONDICIONADO
P | 320201.FSAR.AC0003.000002 | AC-822101B: Sala de Controle da UPGN | PM_ARCOND | [6 empty] | 2 | CRI. |  |  | ES47RGPF13 | AR_CONDICIONADO
P | 320201.FSAR.AC0003.000003 | AC-822101C: Sala de Controle da UPGN | PM_ARCOND | [6 empty] | 2 | CRI. |  |  | ES47RGPF13 | AR_CONDICIONADO
T | 320201.FSCI | Sistema de Combate a Incêndio | PM_GERAL | [6 empty] | 1 | CRI. |  |  | ES47RGPF13
P | 320201.FSCI.BO0001 | Bombas de Combate a Incêndio I | PM_BOCENT | [6 empty] | 6 | CRI. |  |  | ES47RGPF13 | BOMBA_CENTRIFUGA
P | 320201.FSCI.BO0001.BO0008 | MB-66401: Bomba Combate Incêndio I | PM_BOCENT | [6 empty] | 6 | CRI. |  |  | ES47RGPF13 | LOCAL_PM
R | 320201.FSCI.BO0001.BO0008.BO01 | B-66401: Bomba Combate Incêndio I | PM_BOCENT | [6 empty] | 6 | CRI. |  |  | ES47RGPF13 | BOMBA_CENTRIFUGA
R | 320201.FSCI.BO0001.BO0008.BO02 | MEB-66401: Motor Elétrico MB-6641 | PM_METASS | [6 empty] | 6 | CRI. |  |  | ES47RGPF13 | MOTOR_ELETRICO
R | 320201.FSCI.BO0001.BO0008.BO03 | PSLL-66406: PSLL Descarga B-66401 | PM_CHPPRE | [6 empty] | 6 | CRI. |  |  | ES47RGPF13 | CH_PR_PRESSAO
R | 320201.FSCI.BO0001.BO0008.BO04 | PI-66401A: Pressão Descarga B-66401A | PM_INDPRE | [6 empty] | 2 | CRI. |  |  | ES47RGPF13 | IND_PRESSAO
R | 320201.FSCI.BO0001.BO0008.BO05 | PI-66401B: Pressão Descarga B-66401B | PM_INDPRE | [6 empty] | 2 | CRI. |  |  | ES47RGPF13 | IND_PRESSAO
P | 320201.FSCI.BO0001.BO0009 | MB-66402A: Bomba Combate Incêndio I | PM_BOCENT | [6 empty] | 6 | CRI. |  |  | ES47RGPF13 | LOCAL_PM
R | 320201.FSCI.BO0001.BO0009.BO01 | B-66402A: Bomba Combate Incêndio I | PM_BOCENT | [6 empty] | 6 | CRI. |  |  | ES47RGPF13 | BOMBA_CENTRIFUGA
R | 320201.FSCI.BO0001.BO0009.BO02 | MD-66402A: Motor Diesel da B-66402A | PM_MCIDSL | [6 empty] | 6 | CRI. |  |  | ES47RGPF13 | MOTOR_DIESEL
R | 320201.FSCI.BO0001.BO0009.BO03 | PI-66402A1: Pressão Descarga B-66402A | PM_INDPRE | [6 empty] | 2 | CRI. |  |  | ES47RGPF13 | IND_PRESSAO
R | 320201.FSCI.BO0001.BO0009.BO04 | PI-66402A2: Pressão Descarga B-66402A | PM_INDPRE | [6 empty] | 2 | CRI. |  |  | ES47RGPF13 | IND_PRESSAO
R | 320201.FSCI.BO0001.BO0009.BO05 | PN-MB-66402A: Painel Acionam. MD-66402A | PM_PNLELE | [6 empty] | 6 | CRI. |  |  | ES47RGPF13 | PAINEL_INSTRUMENTO
R | 320201.FSCI.BO0001.BO0009.BO06 | PSLL-66402A: PSLL Descarga B-66402A | PM_CHPPRE | [6 empty] | 6 | CRI. |  |  | ES47RGPF13 | CH_PR_PRESSAO
R | 320201.FSCI.BO0001.BO0009.BO07 | BB-66402A: Banco Baterias MDB-66402A | PM_ENBBAT | [6 empty] | 6 | CRI. |  |  | ES47RGPF13 | BATERIA
P | 320201.FSCI.BO0001.BO0010 | MB-66402B: Bomba Combate Incêndio I | PM_BOCENT | [6 empty] | 6 | CRI. |  |  | ES47RGPF13 | LOCAL_PM
R | 320201.FSCI.BO0001.BO0010.BO01 | B-66402B: Bomba Combate Incêndio I | PM_BOCENT | [6 empty] | 6 | CRI. |  |  | ES47RGPF13 | BOMBA_CENTRIFUGA
R | 320201.FSCI.BO0001.BO0010.BO02 | MD-66402B: Motor Diesel B-66402B | PM_MCIDSL | [6 empty] | 6 | CRI. |  |  | ES47RGPF13 | MOTOR_DIESEL
R | 320201.FSCI.BO0001.BO0010.BO03 | PI-66402B1: Pressão Descarga B-66402B | PM_INDPRE | [6 empty] | 2 | CRI. |  |  | ES47RGPF13 | IND_PRESSAO
R | 320201.FSCI.BO0001.BO0010.BO04 | PI-66402B2: Pressão Descarga B-66402B | PM_INDPRE | [6 empty] | 2 | CRI. |  |  | ES47RGPF13 | IND_PRESSAO
R | 320201.FSCI.BO0001.BO0010.BO05 | PN-MB-66402B: Painel Acionam. MD-66402B | PM_PNLELE | [6 empty] | 6 | CRI. |  |  | ES47RGPF13 | PAINEL_INSTRUMENTO
R | 320201.FSCI.BO0001.BO0010.BO06 | PSLL-66402B: PSLL Descarga B-66402B | PM_CHPPRE | [6 empty] | 6 | CRI. |  |  | ES47RGPF13 | CH_PR_PRESSAO
R | 320201.FSCI.BO0001.BO0010.BO07 | BB-66402B: Banco Baterias MDB-66402B | PM_ENBBAT | [6 empty] | 6 | CRI. |  |  | ES47RGPF13 | BATERIA
P | 320201.FSCI.BO0001.BO0011 | MB-66403A: Bomba Booster | PM_BOCENT | [6 empty] | 6 | CRI. |  |  | ES47RGPF13 | LOCAL_PM
R | 320201.FSCI.BO0001.BO0011.BO01 | B-66403A: Bomba Booster | PM_BOCENT | [6 empty] | 6 | CRI. |  |  | ES47RGPF13 | BOMBA_CENTRIFUGA
R | 320201.FSCI.BO0001.BO0011.BO02 | MEB-66403A: Motor Elétrico MB-66403A | PM_METASS | [6 empty] | 6 | CRI. |  |  | ES47RGPF13 | MOTOR_ELETRICO
R | 320201.FSCI.BO0001.BO0011.BO03 | PI-66403A: Pressão Descarga B-66403A | PM_INDPRE | [6 empty] | 2 | CRI. |  |  | ES47RGPF13 | IND_PRESSAO
P | 320201.FSCI.BO0001.BO0012 | MB-66403B: Bomba Booster | PM_BOCENT | [6 empty] | 6 | CRI. |  |  | ES47RGPF13 | LOCAL_PM
R | 320201.FSCI.BO0001.BO0012.BO01 | B-66403B: Bomba Booster | PM_BOCENT | [6 empty] | 6 | CRI. |  |  | ES47RGPF13 | BOMBA_CENTRIFUGA
R | 320201.FSCI.BO0001.BO0012.BO02 | MEB-66403B: Motor Elétrico MB-66403B | PM_METASS | [6 empty] | 6 | CRI. |  |  | ES47RGPF13 | MOTOR_ELETRICO
R | 320201.FSCI.BO0001.BO0012.BO03 | PI-66403B: Pressão Descarga B-66403B | PM_INDPRE | [6 empty] | 2 | CRI. |  |  | ES47RGPF13 | IND_PRESSAO
P | 320201.FSCI.BO0001.INST01 | Instrumentos Comuns das MB-66403A/B | PM_GERAL | [6 empty] | 2 | CRI. |  |  | ES47RGPF13 | COMPUTADOR_VAZAO
P | 320201.FSCI.BO0001.INST01.PI01 | PI-66403: Pressão Descarga B-66403A/B | PM_INDPRE | [6 empty] | 1 | CRI. |  |  | ES47RGPF13 | IND_PRESSAO
P | 320201.FSCI.BO0001.INST01.PS01 | PSLH-66409: PSLH Descarga B-66403A/B | PM_CHPPRE | [6 empty] | 6 | CRI. |  |  | ES47RGPF13 | CH_PR_PRESSAO
P | 320201.FSCI.BO0002 | Bombas de Combate a Incêndio II | PM_BOCENT | [6 empty] | 5 | CRI. |  |  | ES47RGPF13 | BOMBA_CENTRIFUGA
P | 320201.FSCI.BO0002.BO0001 | MB-4305: Bomba Combate Incêndio II | PM_BOCENT | [6 empty] | 6 | CRI. |  |  | ES47RGPF13 | LOCAL_PM
P | 320201.FSCI.BO0002.BO0001.BO01 | B-4305: Bomba Combate Incêndio II | PM_BOCENT | [6 empty] | 6 | CRI. |  |  | ES47RGPF13 | BOMBA_CENTRIFUGA
P | 320201.FSCI.BO0002.BO0001.ME01 | MEB-4305: Motor Elétrico B-4305 | PM_METASS | [6 empty] | 6 | CRI. |  |  | ES47RGPF13 | MOTOR_ELETRICO
P | 320201.FSCI.BO0002.BO0001.PI01 | PI-4329: Pressão Descarga B-4305 | PM_INDPRE | [6 empty] | 2 | CRI. |  |  | ES47RGPF13 | IND_PRESSAO
P | 320201.FSCI.BO0002.BO0002 | MB-4309: Bomba Combate Incêndio II | PM_BOCENT | [6 empty] | 6 | CRI. |  |  | ES47RGPF13 | LOCAL_PM
P | 320201.FSCI.BO0002.BO0002.BB01 | BB-4309: Banco de Baterias MDB-4309 | PM_ENBBAT | [6 empty] | 6 | CRI. |  |  | ES47RGPF13 | BATERIA
P | 320201.FSCI.BO0002.BO0002.BO01 | B-4309: Bomba Combate Incêndio II | PM_BOCENT | [6 empty] | 6 | CRI. |  |  | ES47RGPF13 | BOMBA_CENTRIFUGA
P | 320201.FSCI.BO0002.BO0002.MD01 | MD-4309: Motor Diesel da B-4309 | PM_MCIDSL | [6 empty] | 6 | CRI. |  |  | ES47RGPF13 | MOTOR_DIESEL
P | 320201.FSCI.BO0002.BO0002.PI01 | PI-4309: Pressão Descarga B-4309 | PM_INDPRE | [6 empty] | 2 | CRI. |  |  | ES47RGPF13 | IND_PRESSAO
P | 320201.FSCI.BO0002.BO0003 | MB-4310A: Bomba Booster | PM_BOCENT | [6 empty] | 6 | CRI. |  |  | ES47RGPF13 | LOCAL_PM
P | 320201.FSCI.BO0002.BO0003.BO01 | B-4310A: Bomba Booster | PM_BOCENT | [6 empty] | 6 | CRI. |  |  | ES47RGPF13 | BOMBA_CENTRIFUGA
P | 320201.FSCI.BO0002.BO0003.ME01 | MEB-4310A: Motor Elétrico MB-4310A | PM_METASS | [6 empty] | 6 | CRI. |  |  | ES47RGPF13 | MOTOR_ELETRICO
P | 320201.FSCI.BO0002.BO0003.PI01 | PI-4036: Pressão Descarga B-4310A | PM_INDPRE | [6 empty] | 2 | CRI. |  |  | ES47RGPF13 | IND_PRESSAO
P | 320201.FSCI.BO0002.BO0004 | MB-4310B: Bomba Booster | PM_BOCENT | [6 empty] | 6 | CRI. |  |  | ES47RGPF13 | LOCAL_PM
P | 320201.FSCI.BO0002.BO0004.BO01 | B-4310B: Bomba Booster | PM_BOCENT | [6 empty] | 6 | CRI. |  |  | ES47RGPF13 | BOMBA_CENTRIFUGA
P | 320201.FSCI.BO0002.BO0004.ME01 | MEB-4310B: Motor Elétrico MB-4310B | PM_METASS | [6 empty] | 6 | CRI. |  |  | ES47RGPF13 | MOTOR_ELETRICO
P | 320201.FSCI.BO0002.BO0004.PI01 | PI-4337: Pressão Descarga B-4310B | PM_INDPRE | [6 empty] | 2 | CRI. |  |  | ES47RGPF13 | IND_PRESSAO
P | 320201.FSCI.BO0002.BO0005 | MB-4314: Captação Lagoa Anti-Incêndio II | PM_BOCENT | [6 empty] | 6 | CRI. |  |  | ES47RGPF13 | LOCAL_PM
P | 320201.FSCI.BO0002.BO0005.BO01 | B-4314: Captação Lagoa Anti-Incêndio II | PM_BOCENT | [6 empty] | 6 | CRI. |  |  | ES47RGPF13 | BOMBA_CENTRIFUGA
P | 320201.FSCI.BO0002.BO0005.ME01 | MEB-4314: Motor Elétrico MB-4314 | PM_METASS | [6 empty] | 6 | CRI. |  |  | ES47RGPF13 | MOTOR_ELETRICO
P | 320201.FSCI.BO0002.BO0005.PI01 | PI-4339: Pressão Descarga B-4314 | PM_INDPRE | [6 empty] | 2 | CRI. |  |  | ES47RGPF13 | IND_PRESSAO
P | 320201.FSCI.BO0002.BO0005.PN01 | PN-4314: Painel Acion. B-4314 / B-Esc. | PM_PNLELE | [6 empty] | 6 | CRI. |  |  | ES47RGPF13 | PAINEL_ELETRICO
P | 320201.FSCI.BO0002.BO0006 | MB-4321: Captação Lagoa Anti-Incêndio II | PM_BOCENT | [6 empty] | 6 | CRI. |  |  | ES47RGPF13 | LOCAL_PM
P | 320201.FSCI.BO0002.BO0006.BO01 | B-4321: Captação Lagoa Anti-Incêndio II | PM_BOCENT | [6 empty] | 6 | CRI. |  |  | ES47RGPF13 | BOMBA_CENTRIFUGA
P | 320201.FSCI.BO0002.BO0006.ME01 | MEB-4321: Motor Elétrico MB-4321 | PM_METASS | [6 empty] | 6 | CRI. |  |  | ES47RGPF13 | MOTOR_ELETRICO
P | 320201.FSCI.BO0002.BO0006.PI01 | PI-4340: Pressão Descarga B-4321 | PM_INDPRE | [6 empty] | 2 | CRI. |  |  | ES47RGPF13 | IND_PRESSAO
P | 320201.FSCI.BO0002.BO0006.PN01 | PN-4321: Painel Acionam. B-4321 | PM_PNLELE | [6 empty] | 6 | CRI. |  |  | ES47RGPF13 | PAINEL_ELETRICO
R | 320201.FSCI.BO0002.INST01 | Instrumentos Comuns MB-4305/MB-4309 | PM_GERAL | [6 empty] | 2 | CRI. |  |  | ES47RGPF13 | COMPUTADOR_VAZAO
R | 320201.FSCI.BO0002.INST01.PI01 | PI-4341: Pressão Descarga B-4305/B-4309 | PM_INDPRE | [6 empty] | 2 | CRI. |  |  | ES47RGPF13 | IND_PRESSAO
P | 320201.FSCI.REDE01 | Rede Água Combate Incêndio | PM_GERAL | [6 empty] | 5 | CRI. |  |  | ES47RGPF13 | LOCAL_PM
P | 320201.FSCI.REDE01.CANHAO | Canhões | PM_GERAL | [6 empty] | 6 | CRI. |  |  | ES47RGPF13 | LOCAL_PM
P | 320201.FSCI.REDE01.HIDRAN | Hidrantes | PM_HIDRAN | [6 empty] | 6 | CRI. |  |  | ES47RGPF13 | HIDRANTE
P | 320201.FSCI.REDE01.HIDRAN.PI01 | PI-66485: Hidrante 85 (Frente CCL UPGN) | PM_INDPRE | [6 empty] | 2 | CRI. |  |  | ES47RGPF13 | IND_PRESSAO
P | 320201.FSCI.REDE01.PI0001 | PI-664100: Rede Incêndio(Leste B-47001A) | PM_INDPRE | [6 empty] | 2 | CRI. |  |  | ES47RGPF13 | IND_PRESSAO
P | 320201.FSCI.REDE01.RF0001 | Sistema Proteção Catódica Comb. Incêndio | PM_RETIFI | [6 empty] | 1 | CRI. |  |  | ES47RGPF13 | RETIFICADOR
P | 320201.FSCI.REDE01.RF0001.RF01 | RF-320201.01: Proteção Catódica (ECA-IV) | PM_RETIFI | [6 empty] | 1 | CRI. |  |  | ES47RGPF13 | RETIFICADOR
P | 320201.FSCI.REDE01.SPRINK | Sprinklers e Defletores de Jato | PM_GERAL | [6 empty] | 6 | CRI. |  |  | ES47RGPF13 | LOCAL_PM
P | 320201.FSCI.TB02 | Tub. do Sistema de Combate a Incêndio | PM_TUBULA | [6 empty] | 4 | CRI. |  |  | ES47RGPF13 | TUBULACAO
T | 320201.FSDC | Sistema de Diques e Pisos Impermeáveis | PM_GERAL | [6 empty] | 1 | CRI. |  |  | ES47RGPF13
P | 320201.FSDC.DIQU01 | Dique e Piso Imper. TQ. Resíduo/Aguarrás | PM_GERAL | [6 empty] | 6 | CRI. |  |  | ES47RGPF13 | LOCAL_PM
P | 320201.FSDC.DIQU02 | Dique e Piso Imper. Tanques Armazen. C5+ | PM_GERAL | [6 empty] | 6 | CRI. |  |  | ES47RGPF13 | LOCAL_PM
P | 320201.FSDC.DIQU03 | Dique e Piso Impermeável das Esferas | PM_GERAL | [6 empty] | 6 | CRI. |  |  | ES47RGPF13 | LOCAL_PM
P | 320201.FSDC.DIQU04 | Dique e Piso Impermeável da HI-LO-04 | PM_GERAL | [6 empty] | 6 | CRI. |  |  | ES47RGPF13 | LOCAL_PM
P | 320201.FSDC.DIQU05 | Dique e Piso Imper. Tratamento Cáustico | PM_GERAL | [6 empty] | 6 | CRI. |  |  | ES47RGPF13 | LOCAL_PM
P | 320201.FSDC.PISO01 | Piso Impermeável do Pipe Rack da UPGN | PM_GERAL | [6 empty] | 6 | CRI. |  |  | ES47RGPF13 | LOCAL_PM
T | 320201.FSEE | Sistema de Distribuição Energia Elétrica | PM_GERAL | [6 empty] | 1 | CRI. |  |  | ES47RGPF13
P | 320201.FSEE.ATER01 | Rede de Aterramento Elétrico | PM_GERAL | [6 empty] | 2 | CRI. |  |  | ES47RGPF13
P | 320201.FSEE.ATER01.PRT001 | Pontos de Resistência | PM_GERAL | [6 empty] | 2 | CRI. |  |  | ES47RGPF13
R | 320201.FSEE.ATER01.PRT001.PT01 | PRT-ESF: Resistência Terra Esferas GLP | PM_MISELE | [6 empty] | 2 | CRI. |  |  | ES47RGPF13 | MISCELANEA_ELETR
R | 320201.FSEE.ATER01.PRT001.PT02 | PRT-UPGN: Resistência Terra UPGN | PM_MISELE | [6 empty] | 2 | CRI. |  |  | ES47RGPF13 | MISCELANEA_ELETR
P | 320201.FSEE.ATER01.PT0001 | Pontos de Aterramento | PM_GERAL | [6 empty] | 2 | CRI. |  |  | ES47RGPF13
R | 320201.FSEE.ATER01.PT0001.PT01 | PT1-AGUARRAS: Aterramento | PM_MISELE | [6 empty] | 2 | CRI. |  |  | ES47RGPF13 | MISCELANEA_ELETR
R | 320201.FSEE.ATER01.PT0001.PT02 | PT1-C5+: Aterramento Base C5+ | PM_MISELE | [6 empty] | 2 | CRI. |  |  | ES47RGPF13 | MISCELANEA_ELETR
R | 320201.FSEE.ATER01.PT0001.PT03 | PT1-CÁUSTICA: Aterramento Soda Cáustica | PM_MISELE | [6 empty] | 2 | CRI. |  |  | ES47RGPF13 | MISCELANEA_ELETR
R | 320201.FSEE.ATER01.PT0001.PT04 | PT1-GLP: Aterramento Base GLP | PM_MISELE | [6 empty] | 2 | CRI. |  |  | ES47RGPF13 | MISCELANEA_ELETR
R | 320201.FSEE.ATER01.PT0001.PT05 | PT1-PROPANO: Aterramento Carreg. Propano | PM_MISELE | [6 empty] | 2 | CRI. |  |  | ES47RGPF13 | MISCELANEA_ELETR
R | 320201.FSEE.ATER01.PT0001.PT06 | PT2-C5+: Aterramento Base C5+ | PM_MISELE | [6 empty] | 2 | CRI. |  |  | ES47RGPF13 | MISCELANEA_ELETR
R | 320201.FSEE.ATER01.PT0001.PT07 | PT2-GLP: Aterramento Base GLP | PM_MISELE | [6 empty] | 2 | CRI. |  |  | ES47RGPF13 | MISCELANEA_ELETR
R | 320201.FSEE.ATER01.PT0001.PT08 | PT3-GLP: Aterramento Base GLP | PM_MISELE | [6 empty] | 2 | CRI. |  |  | ES47RGPF13 | MISCELANEA_ELETR
P | 320201.FSEE.PN0000 | Paineis da UPGN | PM_GERAL | [6 empty] | 2 | CRI. |  |  | ES47RGPF13
P | 320201.FSEE.PN0000.PN0001 | Painel Posto Combate Incêndio II | PM_PNLELE | [6 empty] | 2 | CRI. |  |  | ES47RGPF13
R | 320201.FSEE.PN0000.PN0001.0001 | PN-4305: Sistema Combate Incêndio II | PM_PNLELE | [6 empty] | 5 | CRI. |  |  | ES47RGPF13 | PAINEL_ELETRICO
P | 320201.FSEE.TF0001 | Rede Distribuição de Energia Elétrica | PM_GERAL | [6 empty] | 2 | CRI. |  |  | ES47RGPF13
P | 320201.FSEE.TF0001.TF0001 | Transformadores | PM_GERAL | [6 empty] | 2 | CRI. |  |  | ES47RGPF13
R | 320201.FSEE.TF0001.TF0001.TF01 | TF-52307 TRANSFORMADOR OF.CONTR | PM_TRFFRC | [6 empty] | 2 | CRI. |  |  | ES47RGPF13 | TRAFO_FORCA
R | 320201.FSEE.TF0001.TF0001.TF02 | TF-J: Transformador Pipe-Rack UPGN | PM_TRFFRC | [6 empty] | 2 | CRI. |  |  | ES47RGPF13 | TRAFO_FORCA
R | 320201.FSEE.TF0001.TF0001.TF03 | TF-K: Transformador da Balança UPGN | PM_TRFFRC | [6 empty] | 2 | CRI. |  |  | ES47RGPF13 | TRAFO_FORCA
R | 320201.FSEE.TF0001.TF0001.TF04 | TF-L: Transformador Pipe-Rack UPGN | PM_TRFFRC | [6 empty] | 2 | CRI. |  |  | ES47RGPF13 | TRAFO_FORCA
R | 320201.FSEE.TF0001.TF0001.TF05 | TF-M TRANSFORMADOR S/CONTROL UPGN | PM_TRFFRC | [6 empty] | 2 | CRI. |  |  | ES47RGPF13 | TRAFO_FORCA
R | 320201.FSEE.TF0001.TF0001.TF06 | TF-N: Transformador Pipe-Rack UPGN | PM_TRFFRC | [6 empty] | 2 | CRI. |  |  | ES47RGPF13 | TRAFO_FORCA
R | 320201.FSEE.TF0001.TF0001.TF07 | TF-Q TRANSFORMADOR SCONTROL UPGN | PM_TRFFRC | [6 empty] | 2 | CRI. |  |  | ES47RGPF13 | TRAFO_FORCA
R | 320201.FSEE.TF0001.TF0001.TF08 | TF-R TRANSFORMADOR S/CONTR | PM_TRFFRC | [6 empty] | 2 | CRI. |  |  | ES47RGPF13 | TRAFO_FORCA
R | 320201.FSEE.TF0001.TF0001.TF09 | TF-RESERVA: Transformador Reserva UPGN | PM_TRFFRC | [6 empty] | 2 | CRI. |  |  | ES47RGPF13 | TRAFO_FORCA
T | 320201.PAAG | Sistema Armaz. de Óleo Absorção/Residual | PM_GERAL | [6 empty] | 1 | CRI. |  |  | ES47RGPF13
P | 320201.PAAG.BO0001 | Bombas de Óleo Absorção | PM_BOCENT | [6 empty] | 2 | CRI. |  |  | ES47RGPF13
P | 320201.PAAG.BO0001.BO0001 | MB-42001A: Bomba de Óleo Absorção | PM_BOCENT | [6 empty] | 2 | CRI. |  |  | ES47RGPF13
R | 320201.PAAG.BO0001.BO0001.BO01 | B-42001A: Bomba da MB-42001A | PM_BOCENT | [6 empty] | 2 | CRI. |  |  | ES47RGPF13 | BOMBA_CENTRIFUGA
R | 320201.PAAG.BO0001.BO0001.BO02 | MEB-42001A: Motor Elétrico da MB-42001A | PM_METASS | [6 empty] | 2 | CRI. |  |  | ES47RGPF13 | MOTOR_ELETRICO
R | 320201.PAAG.BO0001.BO0001.BO03 | PI-42012: Pressão Descarga da B-42001A | PM_INDPRE | [6 empty] | 2 | CRI. |  |  | ES47RGPF13 | IND_PRESSAO
P | 320201.PAAG.BO0001.BO0002 | MB-42001B: Bomba de Óleo Absorção | PM_BOCENT | [6 empty] | 2 | CRI. |  |  | ES47RGPF13
R | 320201.PAAG.BO0001.BO0002.BO01 | B-42001B: Bomba da MB-42001B | PM_BOCENT | [6 empty] | 2 | CRI. |  |  | ES47RGPF13 | BOMBA_CENTRIFUGA
R | 320201.PAAG.BO0001.BO0002.BO02 | MEB-42001B: Motor Elétrico da MB-42001B | PM_METASS | [6 empty] | 2 | CRI. |  |  | ES47RGPF13 | MOTOR_ELETRICO
R | 320201.PAAG.BO0001.BO0002.BO03 | PI-42010: Pressão Descarga da B-42001B | PM_INDPRE | [6 empty] | 2 | CRI. |  |  | ES47RGPF13 | IND_PRESSAO
P | 320201.PAAG.BO0001.BO0003 | Instrumentos Comuns das MB-42001A/B | PM_GERAL | [6 empty] | 2 | CRI. |  |  | ES47RGPF13
P | 320201.PAAG.BO0001.BO0003.0001 | PSV-42024: PSV Descarga das B-42001A/B | PM_VAVSEG | [6 empty] | 5 | CRI. |  |  | ES47RGPF13 | VALV_SEGURANCA
R | 320201.PAAG.BO0001.BO0003.0002 | PSV-42023: PSV Sucção das B-42001A/B | PM_VAVSEG | [6 empty] | 5 | CRI. |  |  | ES47RGPF13 | VALV_SEGURANCA
P | 320201.PAAG.BO0002 | Bombas de Óleo Residual | PM_BOCENT | [6 empty] | 2 | CRI. |  |  | ES47RGPF13
P | 320201.PAAG.BO0002.BO0001 | MB-42002: Bomba de Óleo Residual | PM_BOCENT | [6 empty] | 1 | CRI. |  |  | ES47RGPF13
R | 320201.PAAG.BO0002.BO0001.BO01 | B-42002: Bomba da MB-42002 | PM_BOCENT | [6 empty] | 2 | CRI. |  |  | ES47RGPF13 | BOMBA_CENTRIFUGA
R | 320201.PAAG.BO0002.BO0001.BO02 | MEB-42002: Motor Elétrico da MB-42002 | PM_METASS | [6 empty] | 2 | CRI. |  |  | ES47RGPF13 | MOTOR_ELETRICO
R | 320201.PAAG.BO0002.BO0001.BO03 | PI-42011: Pressão Descarga da B-42002 | PM_INDPRE | [6 empty] | 2 | CRI. |  |  | ES47RGPF13 | IND_PRESSAO
R | 320201.PAAG.BO0002.BO0001.BO04 | PSV-42022: PSV Sucção da B-42002 | PM_VAVSEG | [6 empty] | 5 | CRI. |  |  | ES47RGPF13 | VALV_SEGURANCA
P | 320201.PAAG.TB0001 | Tub. Tanques Óleo de Absorção e Resíduos | PM_TUBULA | [6 empty] | 5 | CRI. |  |  | ES47RGPF13 | TUBULACAO
P | 320201.PAAG.TQ0001 | Tanques Armaz. Óleo Absorção/Residual | PM_GERAL | [6 empty] | 2 | CRI. |  |  | ES47RGPF13
P | 320201.PAAG.TQ0001.TQ0001 | TQ-42002: Tanque Armaz. Óleo Absorção | PM_GERAL | [6 empty] | 2 | CRI. |  |  | ES47RGPF13
R | 320201.PAAG.TQ0001.TQ0001.TQ01 | TQ-42002: Tanque Armaz. Óleo Absorção | PM_TQARMZ | [6 empty] | 2 | CRI. |  |  | ES47RGPF13 | TQ_ARMAZENAMENTO
R | 320201.PAAG.TQ0001.TQ0001.TQ02 | TI-42004: Temp. Óleo do TQ-42002 | PM_INDTEM | [6 empty] | 2 | CRI. |  |  | ES47RGPF13 | IND_TEMPERATURA
R | 320201.PAAG.TQ0001.TQ0001.TQ03 | LI-42004: Nível Óleo do TQ-42002 | PM_INDNIV | [6 empty] | 2 | CRI. |  |  | ES47RGPF13 | IND_NIVEL
R | 320201.PAAG.TQ0001.TQ0001.TQ04 | VAV-42002: VAV Topo TQ-42002 (PSV-42002) | PM_VALPRV | [6 empty] | 5 | CRI. |  |  | ES47RGPF13 | VALV_PRESSAO_VACUO
P | 320201.PAAG.TQ0001.TQ0002 | TQ-42001: Tanque Armaz. Óleo Residual | PM_GERAL | [6 empty] | 2 | CRI. |  |  | ES47RGPF13
R | 320201.PAAG.TQ0001.TQ0002.TQ01 | TQ-42001: Tanque Armaz. Óleo Residual | PM_TQARMZ | [6 empty] | 2 | CRI. |  |  | ES47RGPF13 | TQ_ARMAZENAMENTO
R | 320201.PAAG.TQ0001.TQ0002.TQ02 | TI-42003: Temp. Óleo do TQ-42001 | PM_INDTEM | [6 empty] | 2 | CRI. |  |  | ES47RGPF13 | IND_TEMPERATURA
R | 320201.PAAG.TQ0001.TQ0002.TQ03 | LI-42003: Nível Óleo do TQ-42001 | PM_INDNIV | [6 empty] | 2 | CRI. |  |  | ES47RGPF13 | IND_NIVEL
R | 320201.PAAG.TQ0001.TQ0002.TQ04 | PI-42013: Pressão Entrada TQ-42001 | PM_INDPRE | [6 empty] | 2 | CRI. |  |  | ES47RGPF13 | IND_PRESSAO
R | 320201.PAAG.TQ0001.TQ0002.TQ05 | VAV-42001: VAV Topo TQ-42001 (PSV-42001) | PM_VALPRV | [6 empty] | 6 | CRI. |  |  | ES47RGPF13 | VALV_PRESSAO_VACUO
T | 320201.PSAC | Sistema de Armazenamento de C5+ | PM_GERAL | [6 empty] | 1 | CRI. |  |  | ES47RGPF13
P | 320201.PSAC.BO0001 | Bombas de Transferência de C5+ | PM_BOCENT | [6 empty] | 2 | CRI. |  |  | ES47RGPF13
P | 320201.PSAC.BO0001.BO0002 | MB-42003A: Bomba de Transferência C5+ | PM_BOCENT | [6 empty] | 2 | CRI. |  |  | ES47RGPF13
R | 320201.PSAC.BO0001.BO0002.BO01 | B-42003A: Bomba da MB-42003A | PM_BOCENT | [6 empty] | 2 | CRI. |  |  | ES47RGPF13 | BOMBA_CENTRIFUGA
R | 320201.PSAC.BO0001.BO0002.BO02 | MEB-42003A: Motor Elétrico da MB-42003A | PM_METASS | [6 empty] | 2 | CRI. |  |  | ES47RGPF13 | MOTOR_ELETRICO
R | 320201.PSAC.BO0001.BO0002.BO03 | PI-42007: Pressão Descarga da B-42003A | PM_INDPRE | [6 empty] | 2 | CRI. |  |  | ES47RGPF13 | IND_PRESSAO
P | 320201.PSAC.BO0001.BO0003 | MB-42003B: Bomba de Transferência C5+ | PM_BOCENT | [6 empty] | 2 | CRI. |  |  | ES47RGPF13
R | 320201.PSAC.BO0001.BO0003.BO01 | B-42003B: Bomba da MB-42003B | PM_BOCENT | [6 empty] | 2 | CRI. |  |  | ES47RGPF13 | BOMBA_CENTRIFUGA
R | 320201.PSAC.BO0001.BO0003.BO02 | MEB-42003B: Motor Elétrico da MB-42003B | PM_METASS | [6 empty] | 2 | CRI. |  |  | ES47RGPF13 | MOTOR_ELETRICO
R | 320201.PSAC.BO0001.BO0003.BO03 | PI-42008: Pressão Descarga da B-42003B | PM_INDPRE | [6 empty] | 2 | CRI. |  |  | ES47RGPF13 | IND_PRESSAO
P | 320201.PSAC.BO0001.INST01 | Instrumentos das MB-42003A/B | PM_GERAL | [6 empty] | 2 | CRI. |  |  | ES47RGPF13
R | 320201.PSAC.BO0001.INST01.0001 | PSH-42014: PSH Descarga das B-42003A/B | PM_CHPPRE | [6 empty] | 2 | CRI. |  |  | ES47RGPF13 | CH_PR_PRESSAO
R | 320201.PSAC.BO0001.INST01.0002 | PSV-42009: PSV Descarga das B-42003A/B | PM_VAVSEG | [6 empty] | 5 | CRI. |  |  | ES47RGPF13 | VALV_SEGURANCA
R | 320201.PSAC.BO0001.INST01.0003 | PSV-42018: PSV Descarga das B-42003A/B | PM_VAVSEG | [6 empty] | 5 | CRI. |  |  | ES47RGPF13 | VALV_SEGURANCA
R | 320201.PSAC.BO0001.INST01.0004 | PSV-42019: PSV Sucção das B-42003A/B | PM_VAVSEG | [6 empty] | 5 | CRI. |  |  | ES47RGPF13 | VALV_SEGURANCA
P | 320201.PSAC.GT0000 | Detector de Gás | PM_DETGAS | [6 empty] | 4 | CRI. |  |  | ES47RGPF13 | DETECTOR_GAS
P | 320201.PSAC.GT0000.GT0014 | GT/GTX-47014: Detector Oeste TQ C5+ | PM_DETGAS | [6 empty] | 4 | CRI. |  |  | ES47RGPF13 | DETECTOR_GAS
P | 320201.PSAC.TB01 | Tub. Tanques de Gasolina | PM_TUBULA | [6 empty] | 5 | CRI. |  |  | ES47RGPF13 | TUBULACAO
P | 320201.PSAC.TB02 | Tub. TQ. Óleo Absor. Resíduos (Eliminar) | PM_TUBULA | [6 empty] | 5 | CRI. |  |  | ES47RGPF13 | TUBULACAO
P | 320201.PSAC.TQ0004 | Tanques de Armazenamento C5+ | PM_GERAL | [6 empty] | 2 | CRI. |  |  | ES47RGPF13
P | 320201.PSAC.TQ0004.TQ004A | TQ-42004A: Tanque de Armazenamaneto C5+ | PM_GERAL | [6 empty] | 2 | CRI. |  |  | ES47RGPF13
R | 320201.PSAC.TQ0004.TQ004A.0001 | TQ-42004A: Tanque de Armazenamaneto C5+ | PM_TQARMZ | [6 empty] | 2 | CRI. |  |  | ES47RGPF13 | TQ_ARMAZENAMENTO
R | 320201.PSAC.TQ0004.TQ004A.0002 | TE-42004A: Temperatura C5+ do TQ-42004A | PM_TRSTMP | [6 empty] | 2 | CRI. |  |  | ES47RGPF13 | ELEM_PRIM_TEMPERAT
R | 320201.PSAC.TQ0004.TQ004A.0003 | LT-42004A: Nível do C5+ do TQ-42004A | PM_TRNIVE | [6 empty] | 2 | CRI. |  |  | ES47RGPF13 | TR_NIVEL
R | 320201.PSAC.TQ0004.TQ004A.0006 | PSV-42003: PSV Topo do TQ-42004A | PM_VAVSEG | [6 empty] | 6 | CRI. |  |  | ES47RGPF13 | VALV_SEGURANCA
R | 320201.PSAC.TQ0004.TQ004A.0007 | PSV-42004: PSV Topo do TQ-42004A | PM_VAVSEG | [6 empty] | 6 | CRI. |  |  | ES47RGPF13 | VALV_SEGURANCA
R | 320201.PSAC.TQ0004.TQ004A.0008 | VAV-42004A: VAV Topo do TQ-42004A | PM_VALPRV | [6 empty] | 6 | CRI. |  |  | ES47RGPF13 | VALV_PRESSAO_VACUO
R | 320201.PSAC.TQ0004.TQ004A.0009 | PV-42001: PV Topo TQ-42004A | PM_VAVCTR | [6 empty] | 6 | CRI. |  |  | ES47RGPF13 | VALV_CONTROLE
R | 320201.PSAC.TQ0004.TQ004A.0010 | PIC-42001: Contr. Pressão Topo TQ-42004A | PM_CPROPS | [6 empty] | 6 | CRI. |  |  | ES47RGPF13 | CONTR_PROC_PRESSAO
P | 320201.PSAC.TQ0004.TQ004B | TQ-42004B: Tanque de Armazenamaneto C5+ | PM_GERAL | [6 empty] | 2 | CRI. |  |  | ES47RGPF13
R | 320201.PSAC.TQ0004.TQ004B.0001 | TQ-42004B: Tanque de Armazenamaneto C5+ | PM_TQARMZ | [6 empty] | 2 | CRI. |  |  | ES47RGPF13 | TQ_ARMAZENAMENTO
R | 320201.PSAC.TQ0004.TQ004B.0002 | TE-42004B: Temperatura C5+ do TQ-42004B | PM_TRSTMP | [6 empty] | 2 | CRI. |  |  | ES47RGPF13 | ELEM_PRIM_TEMPERAT
R | 320201.PSAC.TQ0004.TQ004B.0003 | LT-42004B: Nível do C5+ do TQ-42004B | PM_TRNIVE | [6 empty] | 2 | CRI. |  |  | ES47RGPF13 | TR_NIVEL
R | 320201.PSAC.TQ0004.TQ004B.0006 | PSV-42005: PSV Topo do TQ-42004B | PM_VAVSEG | [6 empty] | 6 | CRI. |  |  | ES47RGPF13 | VALV_SEGURANCA
R | 320201.PSAC.TQ0004.TQ004B.0007 | PSV-42006: PSV Topo do TQ-42004B | PM_VAVSEG | [6 empty] | 6 | CRI. |  |  | ES47RGPF13 | VALV_SEGURANCA
R | 320201.PSAC.TQ0004.TQ004B.0008 | VAV-42004B: VAV Topo do TQ-42004B | PM_VALPRV | [6 empty] | 6 | CRI. |  |  | ES47RGPF13 | VALV_PRESSAO_VACUO
R | 320201.PSAC.TQ0004.TQ004B.0009 | PV-42002: PV Topo TQ-42004B | PM_VAVCTR | [6 empty] | 6 | CRI. |  |  | ES47RGPF13 | VALV_CONTROLE
R | 320201.PSAC.TQ0004.TQ004B.0010 | PIC-42002: Contr. Pressão Topo TQ-42004B | PM_CPROPS | [6 empty] | 6 | CRI. |  |  | ES47RGPF13 | CONTR_PROC_PRESSAO
T | 320201.PSAG | Sistema de Armazenamento de GLP | PM_GERAL | [6 empty] | 1 | CRI. |  |  | ES47RGPF13
P | 320201.PSAG.EF0001 | Esferas para Armazenamento de GLP | PM_GERAL | [6 empty] | 2 | CRI. |  |  | ES47RGPF13
P | 320201.PSAG.EF0001.EF0001 | EF-47001: Esfera de Armazenamento GLP | PM_VPESFR | [6 empty] | 5 | CRI. |  |  | ES47RGPF13 | LOCAL_PM
R | 320201.PSAG.EF0001.EF0001.EF01 | EF-47001: Esfera de Armazenamento GLP | PM_VPESFR | [6 empty] | 5 | CRI. |  |  | ES47RGPF13 | ESFERA
P | 320201.PSAG.EF0001.EF0001.FP01 | Fireproof das Pernas da EF-47001 | PM_GERAL | [6 empty] | 6 | CRI. |  |  | ES47RGPF13 | CORTA_CHAMA
P | 320201.PSAG.EF0001.EF0001.GT01 | GT-47009: Detector Gás Topo da EF-47001 | PM_DETGAS | [6 empty] | 6 | CRI. |  |  | ES47RGPF13 | DETECTOR_GAS
P | 320201.PSAG.EF0001.EF0001.LIT1 | LIT-47011: Nível da EF-47001 | PM_TRNIVE | [6 empty] | 2 | CRI. |  |  | ES47RGPF13 | TR_NIVEL
P | 320201.PSAG.EF0001.EF0001.LSH1 | LSH-47003: Chave de Nível da EF-47001 | PM_CHPNIV | [6 empty] | 2 | CRI. |  |  | ES47RGPF13 | CH_PR_NIVEL
P | 320201.PSAG.EF0001.EF0001.PI01 | PI-47010: Pressão Topo da EF-47001 | PM_INDPRE | [6 empty] | 2 | CRI. |  |  | ES47RGPF13 | IND_PRESSAO
P | 320201.PSAG.EF0001.EF0001.PI02 | PI-47034: Pressão Linha Amostra EF-47001 | PM_INDPRE | [6 empty] | 2 | CRI. |  |  | ES47RGPF13 | IND_PRESSAO
P | 320201.PSAG.EF0001.EF0001.PIC1 | PIC-47026: Controle Ind.Pressão EF-47001 | PM_CPROPS | [6 empty] | 6 | CRI. |  |  | ES47RGPF13 | CONTR_PROC_PRESSAO
P | 320201.PSAG.EF0001.EF0001.PS01 | HS-47001: Chave Pressão da EF-47001 | PM_CHPPRE | [6 empty] | 6 | CRI. |  |  | ES47RGPF13 | CH_PR_PRESSAO
P | 320201.PSAG.EF0001.EF0001.PSV1 | PSV-47001: Topo da EF-47001 para o Flare | PM_VAVSEG | [6 empty] | 6 | CRI. |  |  | ES47RGPF13 | VALV_SEGURANCA
P | 320201.PSAG.EF0001.EF0001.PSV2 | PSV-47002: Fire Safe 1 da EF-47001 | PM_VAVSEG | [6 empty] | 6 | CRI. |  |  | ES47RGPF13 | VALV_SEGURANCA
P | 320201.PSAG.EF0001.EF0001.PSV3 | PSV-47003: Fire Safe 2 da EF-47001 | PM_VAVSEG | [6 empty] | 6 | CRI. |  |  | ES47RGPF13 | VALV_SEGURANCA
P | 320201.PSAG.EF0001.EF0001.PSV4 | PSV-47013: Linha Transferencia EF-47001 | PM_VAVSEG | [6 empty] | 6 | CRI. |  |  | ES47RGPF13 | VALV_SEGURANCA
P | 320201.PSAG.EF0001.EF0001.PSV5 | PSV-47016: Linha Transferencia EF-47001 | PM_VAVSEG | [6 empty] | 6 | CRI. |  |  | ES47RGPF13 | VALV_SEGURANCA
P | 320201.PSAG.EF0001.EF0001.PT01 | PT-47011: Pressão da EF-47001 | PM_TRSPRE | [6 empty] | 2 | CRI. |  |  | ES47RGPF13 | TR_PRESSAO
P | 320201.PSAG.EF0001.EF0001.PV01 | PV-47026: Controle Pressão da EF-47001 | PM_VAVCTR | [6 empty] | 6 | CRI. |  |  | ES47RGPF13 | VALV_CONTROLE
P | 320201.PSAG.EF0001.EF0001.TE01 | TE-47011: Elemento Temperatura EF-47001 | PM_TRSTMP | [6 empty] | 2 | CRI. |  |  | ES47RGPF13 | TR_TEMPERATURA
P | 320201.PSAG.EF0001.EF0001.VFD1 | VFD-47001: Válv.Fecha Distância EF-47001 | PM_VALEME | [6 empty] | 6 | CRI. |  |  | ES47RGPF13 | VALV_EMERGENCIA
P | 320201.PSAG.EF0001.EF0002 | EF-47002: Esfera de Armazenamento GLP | PM_VPESFR | [6 empty] | 5 | CRI. |  |  | ES47RGPF13 | LOCAL_PM
R | 320201.PSAG.EF0001.EF0002.EF01 | EF-47002: Esfera de Armazenamento GLP | PM_VPESFR | [6 empty] | 5 | CRI. |  |  | ES47RGPF13 | ESFERA
P | 320201.PSAG.EF0001.EF0002.FP01 | Fireproof das Pernas da EF-47002 | PM_GERAL | [6 empty] | 6 | CRI. |  |  | ES47RGPF13 | CORTA_CHAMA
P | 320201.PSAG.EF0001.EF0002.GT01 | GT-47008: Detector Gás Topo da EF-47002 | PM_DETGAS | [6 empty] | 6 | CRI. |  |  | ES47RGPF13 | DETECTOR_GAS
P | 320201.PSAG.EF0001.EF0002.LIT1 | LIT-47021: Nível da EF-47002 | PM_TRNIVE | [6 empty] | 2 | CRI. |  |  | ES47RGPF13 | TR_NIVEL
P | 320201.PSAG.EF0001.EF0002.LSH1 | LSH-47004: Chave de Nível da EF-47002 | PM_CHPNIV | [6 empty] | 2 | CRI. |  |  | ES47RGPF13 | CH_PR_NIVEL
P | 320201.PSAG.EF0001.EF0002.PI01 | PI-47011: Pressão Topo da EF-47002 | PM_INDPRE | [6 empty] | 2 | CRI. |  |  | ES47RGPF13 | IND_PRESSAO
P | 320201.PSAG.EF0001.EF0002.PI02 | PI-47035: Pressão Linha Amostra EF-47002 | PM_INDPRE | [6 empty] | 2 | CRI. |  |  | ES47RGPF13 | IND_PRESSAO
P | 320201.PSAG.EF0001.EF0002.PIC1 | PIC-47027: Controle Ind.Pressão EF-47002 | PM_CPROPS | [6 empty] | 6 | CRI. |  |  | ES47RGPF13 | CONTR_PROC_PRESSAO
P | 320201.PSAG.EF0001.EF0002.PS01 | HS-47002: Chave Pressão da EF-47002 | PM_CHPPRE | [6 empty] | 6 | CRI. |  |  | ES47RGPF13 | CH_PR_PRESSAO
P | 320201.PSAG.EF0001.EF0002.PSV1 | PSV-47004: Topo da EF-47002 para o Flare | PM_VAVSEG | [6 empty] | 6 | CRI. |  |  | ES47RGPF13 | VALV_SEGURANCA
P | 320201.PSAG.EF0001.EF0002.PSV2 | PSV-47005: Fire Safe 1 da EF-47002 | PM_VAVSEG | [6 empty] | 6 | CRI. |  |  | ES47RGPF13 | VALV_SEGURANCA
P | 320201.PSAG.EF0001.EF0002.PSV3 | PSV-47006: Fire Safe 2 da EF-47002 | PM_VAVSEG | [6 empty] | 6 | CRI. |  |  | ES47RGPF13 | VALV_SEGURANCA
P | 320201.PSAG.EF0001.EF0002.PSV4 | PSV-47014: Linha Transferencia EF-47002 | PM_VAVSEG | [6 empty] | 6 | CRI. |  |  | ES47RGPF13 | VALV_SEGURANCA
P | 320201.PSAG.EF0001.EF0002.PSV5 | PSV-47017: Linha Transferencia EF-47002 | PM_VAVSEG | [6 empty] | 6 | CRI. |  |  | ES47RGPF13 | VALV_SEGURANCA
P | 320201.PSAG.EF0001.EF0002.PT01 | PT-47021: Pressão da EF-47002 | PM_TRSPRE | [6 empty] | 2 | CRI. |  |  | ES47RGPF13 | TR_PRESSAO
P | 320201.PSAG.EF0001.EF0002.PV01 | PV-47027: Controle Pressão da EF-47002 | PM_VAVCTR | [6 empty] | 6 | CRI. |  |  | ES47RGPF13 | VALV_CONTROLE
P | 320201.PSAG.EF0001.EF0002.TE01 | TE-47021: Elemento Temperatura EF-47002 | PM_TRSTMP | [6 empty] | 2 | CRI. |  |  | ES47RGPF13 | TR_TEMPERATURA
P | 320201.PSAG.EF0001.EF0002.VFD1 | VFD-47002: Válv.Fecha Distânica EF-47002 | PM_VALEME | [6 empty] | 6 | CRI. |  |  | ES47RGPF13 | VALV_EMERGENCIA
P | 320201.PSAG.EF0001.EF0003 | EF-47003: Esfera de Armazenamento GLP | PM_VPESFR | [6 empty] | 5 | CRI. |  |  | ES47RGPF13
R | 320201.PSAG.EF0001.EF0003.EF01 | EF-47003: Esfera de Armazenamento GLP | PM_VPESFR | [6 empty] | 5 | CRI. |  |  | ES47RGPF13 | ESFERA
P | 320201.PSAG.EF0001.EF0003.FP01 | Fireproof das Pernas da EF-47003 | PM_GERAL | [6 empty] | 6 | CRI. |  |  | ES47RGPF13 | CORTA_CHAMA
P | 320201.PSAG.EF0001.EF0003.GT01 | GT-47007: Detector Gás Topo da EF-47003 | PM_DETGAS | [6 empty] | 6 | CRI. |  |  | ES47RGPF13 | DETECTOR_GAS
R | 320201.PSAG.EF0001.EF0003.LIT1 | LIT-47031: Nível da EF-47003 | PM_TRNIVE | [6 empty] | 2 | CRI. |  |  | ES47RGPF13 | TR_NIVEL
P | 320201.PSAG.EF0001.EF0003.LSH1 | LSH-47005: Chave de Nível da EF-47003 | PM_CHPNIV | [6 empty] | 2 | CRI. |  |  | ES47RGPF13 | CH_PR_NIVEL
R | 320201.PSAG.EF0001.EF0003.PI01 | PI-47012: Pressão Topo da EF-47003 | PM_INDPRE | [6 empty] | 2 | CRI. |  |  | ES47RGPF13 | IND_PRESSAO
R | 320201.PSAG.EF0001.EF0003.PI02 | PI-47036: Pressão Linha Amostra EF-47003 | PM_INDPRE | [6 empty] | 2 | CRI. |  |  | ES47RGPF13 | IND_PRESSAO
R | 320201.PSAG.EF0001.EF0003.PIC1 | PIC-47028: Controle Ind.Pressão EF-47003 | PM_CPROPS | [6 empty] | 6 | CRI. |  |  | ES47RGPF13 | CONTR_PROC_PRESSAO
R | 320201.PSAG.EF0001.EF0003.PS01 | HS-47003: Chave Pressão da EF-47003 | PM_CHPPRE | [6 empty] | 6 | CRI. |  |  | ES47RGPF13 | CH_PR_PRESSAO
R | 320201.PSAG.EF0001.EF0003.PSV1 | PSV-47007: Topo da EF-47003 p/Flare | PM_VAVSEG | [6 empty] | 6 | CRI. |  |  | ES47RGPF13 | VALV_SEGURANCA
R | 320201.PSAG.EF0001.EF0003.PSV2 | PSV-47008: Fire Safe 1 da EF-47003 | PM_VAVSEG | [6 empty] | 6 | CRI. |  |  | ES47RGPF13 | VALV_SEGURANCA
R | 320201.PSAG.EF0001.EF0003.PSV3 | PSV-47009: Fire Safe 2 da EF-47003 | PM_VAVSEG | [6 empty] | 6 | CRI. |  |  | ES47RGPF13 | VALV_SEGURANCA
R | 320201.PSAG.EF0001.EF0003.PSV4 | PSV-47015: Linha Transferencia EF-47003 | PM_VAVSEG | [6 empty] | 6 | CRI. |  |  | ES47RGPF13 | VALV_SEGURANCA
R | 320201.PSAG.EF0001.EF0003.PSV5 | PSV-47018: Linha Transferência EF-47003 | PM_VAVSEG | [6 empty] | 6 | CRI. |  |  | ES47RGPF13 | VALV_SEGURANCA
P | 320201.PSAG.EF0001.EF0003.PSV6 | PSV-47007: Topo da EF-47003 p/Flare (R) | PM_VAVSEG | [6 empty] | 6 | CRI. |  |  | ES47RGPF13 | VALV_SEGURANCA
R | 320201.PSAG.EF0001.EF0003.PT01 | PT-47031: Pressão da EF-47003 | PM_TRSPRE | [6 empty] | 2 | CRI. |  |  | ES47RGPF13 | TR_PRESSAO
R | 320201.PSAG.EF0001.EF0003.PV01 | PV-47028: Controle Pressão da EF-47003 | PM_VAVCTR | [6 empty] | 6 | CRI. |  |  | ES47RGPF13 | VALV_CONTROLE
R | 320201.PSAG.EF0001.EF0003.TE01 | TE-47031: Elemento Temperatura EF-47003 | PM_TRSTMP | [6 empty] | 2 | CRI. |  |  | ES47RGPF13 | TR_TEMPERATURA
R | 320201.PSAG.EF0001.EF0003.VFD1 | VFD-47003: Válv.Fecha Distância EF-47003 | PM_VALEME | [6 empty] | 6 | CRI. |  |  | ES47RGPF13 | VALV_EMERGENCIA
P | 320201.PSAG.EF0001.INST01 | Instrumento Comuns das Esferas | PM_GERAL | [6 empty] | 2 | CRI. |  |  | ES47RGPF13
P | 320201.PSAG.EF0001.INST01.GT10 | GT/GTX-47010: Detector Base Oeste Esfera | PM_DETGAS | [6 empty] | 6 | CRI. |  |  | ES47RGPF13 | DETECTOR_GAS
P | 320201.PSAG.EF0001.INST01.GT11 | GT/GTX-47011: Detector Base Leste Esfera | PM_DETGAS | [6 empty] | 6 | CRI. |  |  | ES47RGPF13 | DETECTOR_GAS
P | 320201.PSAG.EF0001.INST01.GT15 | GT/GTX-47015: Detector Frente Oeste Esf. | PM_DETGAS | [6 empty] | 6 | CRI. |  |  | ES47RGPF13 | DETECTOR_GAS
P | 320201.PSAG.EF0001.INST01.GT16 | GT/GTX-47016: Detector Frente Oeste Esf. | PM_DETGAS | [6 empty] | 6 | CRI. |  |  | ES47RGPF13 | DETECTOR_GAS
P | 320201.PSAG.EF0001.TB02 | Tub. Recebimento e Transferência de GLP | PM_TUBULA | [6 empty] | 2 | CRI. |  |  | ES47RGPF13 | TUBULACAO
T | 320201.PSEL | Sistema de Escoamento de GLP | PM_GERAL | [6 empty] | 1 | CRI. |  |  | ES47RGPF13
P | 320201.PSEL.ATABUT | Duto Atalaia/Butano (FO) | PM_GERAL | [6 empty] | 2 | CRI. |  |  | ES47RGPF13
P | 320201.PSEL.ATABUT.COMPAR | Área Compartilhada dentro da NGB (FO) | PM_GERAL | [6 empty] | 2 | CRI. |  |  | ES47RGPF13
P | 320201.PSEL.ATABUT.COMPAR.FE01 | FE/FT-651402: Vazão GLP Duto UPGN/NGB(2) | PM_TRVAZA | [6 empty] | 2 | CRI. |  |  | ES47PMLH1Z | TR_VAZAO
P | 320201.PSEL.ATABUT.COMPAR.FT01 | FT-651401: Filtro Recebedor GLP UPGN/NGB | PM_VPFLTR | [6 empty] | 2 | CRI. |  |  | ES47RGPF13 | FILTRO_VP
P | 320201.PSEL.ATABUT.COMPAR.PCV1 | PCV-651401: Ctrl. Pressão Duto UPGN/NGB | PM_VAVCTR | [6 empty] | 2 | CRI. |  |  | ES47PMLH1Z | VALV_CONTROLE
P | 320201.PSEL.ATABUT.COMPAR.PDT1 | PDT-651406: PDT do Filtro FT-651401 | PM_TRSPRE | [6 empty] | 2 | CRI. |  |  | ES47PMLH1Z | TR_PRESSAO
P | 320201.PSEL.ATABUT.COMPAR.PI04 | PI-651404: Pressão Duto UPGN/NGB | PM_INDPRE | [6 empty] | 2 | CRI. |  |  | ES47PMLH1Z | IND_PRESSAO
P | 320201.PSEL.ATABUT.COMPAR.PI05 | PI-651405: Pressão Recebedor RP-651401 | PM_INDPRE | [6 empty] | 2 | CRI. |  |  | ES47PMLH1Z | IND_PRESSAO
P | 320201.PSEL.ATABUT.COMPAR.PSL1 | PSL-651403: Chave Duto UPGN/NGB | PM_CHPPRE | [6 empty] | 2 | CRI. |  |  | ES47PMLH1Z | CH_PR_PRESSAO
P | 320201.PSEL.ATABUT.COMPAR.PSV1 | PSV-651402: PSV do Recebedor RP-651401 | PM_VAVSEG | [5 empty] | CRITSO | 6 | CRI. |  |  | ES47RGPF13 | VALV_SEGURANCA
P | 320201.PSEL.ATABUT.COMPAR.PSV2 | PSV-651403: PSV do Filtro FT-651401 | PM_VAVSEG | [5 empty] | CRITSO | 6 | CRI. |  |  | ES47RGPF13 | VALV_SEGURANCA
P | 320201.PSEL.ATABUT.COMPAR.RP01 | RP-651401: Recebedor PIG Duto UPGN/NGB | PM_GERAL | [6 empty] | 1 | CRI. |  |  | ES47RGPF13 | LANCAD_RECB_PIG
P | 320201.PSEL.ATABUT.COMPAR.SDV1 | SDV-651401: Duto 4" UPGN/NGB | PM_VALEME | [5 empty] | CRITSO | 4 | CRI. |  |  | ES47PMLH1Z | VALV_EMERGENCIA
P | 320201.PSEL.ATABUT.POLOAT | Área dentro do Polo Atalaia (UPGN) (FO) | PM_GERAL | [6 empty] | 2 | CRI. |  |  | ES47RGPF13
P | 320201.PSEL.ATABUT.POLOAT.FE01 | FE/FT-651401: Vazão GLP Duto UPGN/NGB(1) | PM_TRVAZA | [6 empty] | 2 | CRI. |  |  | ES47PMLH1Z | TR_VAZAO
P | 320201.PSEL.ATABUT.POLOAT.LP01 | LP-651401: Lançador PIG Duto UPGN/NGB | PM_GERAL | [6 empty] | 1 | CRI. |  |  | ES47RGPF13 | LANCAD_RECB_PIG
P | 320201.PSEL.ATABUT.POLOAT.PI01 | PI-651401: Pressão Lançador LP-651401 | PM_INDPRE | [6 empty] | 2 | CRI. |  |  | ES47PMLH1Z | IND_PRESSAO
P | 320201.PSEL.ATABUT.POLOAT.PI02 | PI-651402: Pressão Jusante do LP-651401 | PM_INDPRE | [6 empty] | 2 | CRI. |  |  | ES47PMLH1Z | IND_PRESSAO
P | 320201.PSEL.ATABUT.POLOAT.PIAR | PI-AR: Pressão Ar Instrumentos para NGB | PM_INDPRE | [6 empty] | 2 | CRI. |  |  | ES47PMLH1Z | IND_PRESSAO
P | 320201.PSEL.ATABUT.POLOAT.PSV1 | PSV-651401: PSV do Lançador LP-651401 | PM_VAVSEG | [5 empty] | CRITSO | 6 | CRI. |  |  | ES47RGPF13 | VALV_SEGURANCA
P | 320201.PSEL.ATABUT.POLOAT.PSV2 | PSV-651404: Jusante Lançador LP-651401 | PM_VAVSEG | [5 empty] | CRITSO | 6 | CRI. |  |  | ES47RGPF13 | VALV_SEGURANCA
P | 320201.PSEL.ATABUT.POLOAT.PSV3 | PSV-651401: PSV do Lançador LP-651401(R) | PM_VAVSEG | [5 empty] | CRITSO | 6 | CRI. |  |  | ES47RGPF13 | VALV_SEGURANCA
P | 320201.PSEL.ATABUT.POLOAT.SDV1 | SDV-651402: Duto 4" UPGN/NGB | PM_VALEME | [5 empty] | CRITSO | 4 | CRI. |  |  | ES47PMLH1Z | VALV_EMERGENCIA
P | 320201.PSEL.BO0001 | Bombas Transferência/Reprocessamento GLP | PM_BOCENT | [6 empty] | 2 | CRI. |  |  | ES47RGPF13
P | 320201.PSEL.BO0001.BO0001 | MB-47001A: Bomba de Transferência de GLP | PM_BOCENT | [6 empty] | 2 | CRI. |  |  | ES47RGPF13
R | 320201.PSEL.BO0001.BO0001.BO01 | B-47001A: Bomba da MB-47001A | PM_BOCENT | [6 empty] | 2 | CRI. |  |  | ES47RGPF13 | BOMBA_CENTRIFUGA
R | 320201.PSEL.BO0001.BO0001.BO02 | MEB-47001A: Motor Elétrico da MB-47001A | PM_METASS | [6 empty] | 2 | CRI. |  |  | ES47RGPF13 | MOTOR_ELETRICO
R | 320201.PSEL.BO0001.BO0001.BO03 | PI-47021A: Pressão Descarga da B-47001A | PM_INDPRE | [6 empty] | 2 | CRI. |  |  | ES47RGPF13 | IND_PRESSAO
R | 320201.PSEL.BO0001.BO0001.BO05 | PT-47022A: Pressão Descarga da B-47001A | PM_TRSPRE | [6 empty] | 6 | CRI. |  |  | ES47RGPF13 | TR_PRESSAO
P | 320201.PSEL.BO0001.BO0002 | MB-47001B: Bomba de Transferência de GLP | PM_BOCENT | [6 empty] | 2 | CRI. |  |  | ES47RGPF13
R | 320201.PSEL.BO0001.BO0002.BO01 | B-47001B: Bomba da MB-47001B | PM_BOCENT | [6 empty] | 2 | CRI. |  |  | ES47RGPF13 | BOMBA_CENTRIFUGA
R | 320201.PSEL.BO0001.BO0002.BO02 | MEB-47001B: Motor Elétrico da MB-47001B | PM_METASS | [6 empty] | 2 | CRI. |  |  | ES47RGPF13 | MOTOR_ELETRICO
R | 320201.PSEL.BO0001.BO0002.BO04 | PT-47022B: Pressão Descarga da B-47001B | PM_TRSPRE | [6 empty] | 6 | CRI. |  |  | ES47RGPF13 | TR_PRESSAO
R | 320201.PSEL.BO0001.BO0002.PI01 | PI-47021B: Pressão Descarga da B-47001B | PM_INDPRE | [6 empty] | 2 | CRI. |  |  | ES47RGPF13 | IND_PRESSAO
P | 320201.PSEL.BO0001.BO0003 | MB-47002: Bomba Reprocessamento de GLP | PM_BOCENT | [6 empty] | 2 | CRI. |  |  | ES47RGPF13
R | 320201.PSEL.BO0001.BO0003.BO01 | B-47002: Bomba da MB-47002 | PM_BOCENT | [6 empty] | 2 | CRI. |  |  | ES47RGPF13 | BOMBA_CENTRIFUGA
R | 320201.PSEL.BO0001.BO0003.BO02 | MEB-47002: Motor Elétrico da MB-47002 | PM_METASS | [6 empty] | 2 | CRI. |  |  | ES47RGPF13 | MOTOR_ELETRICO
R | 320201.PSEL.BO0001.BO0003.BO03 | PT-47040: Pressão Descarga da B-47002 | PM_TRSPRE | [6 empty] | 6 | CRI. |  |  | ES47RGPF13 | TR_PRESSAO
R | 320201.PSEL.BO0001.BO0003.BO04 | PSH-47029: PSH Descarga B-47002 | PM_CHPPRE | [6 empty] | 2 | CRI. |  |  | ES47RGPF13 | CH_PR_PRESSAO
R | 320201.PSEL.BO0001.BO0003.BO05 | PSL-47030: PSL Descarga B-47002 | PM_CHPPRE | [6 empty] | 2 | CRI. |  |  | ES47RGPF13 | CH_PR_PRESSAO
R | 320201.PSEL.BO0001.BO0003.BO06 | PSV-47025: PSV Sucção da B-47002 | PM_VAVSEG | [6 empty] | 6 | CRI. |  |  | ES47RGPF13 | VALV_SEGURANCA
P | 320201.PSEL.BO0001.BO0003.PI01 | PI-47025: Pressão Descarga da B-47002 | PM_INDPRE | [6 empty] | 2 | CRI. |  |  | ES47RGPF13 | IND_PRESSAO
P | 320201.PSEL.BO0001.INST01 | Instrumento Comuns das MB-47001A/B | PM_GERAL | [6 empty] | 2 | CRI. |  |  | ES47RGPF13
R | 320201.PSEL.BO0001.INST01.IN03 | PV-47033: Pressão Descarga B-47001A/B | PM_VAVCTR | [6 empty] | 2 | CRI. |  |  | ES47RGPF13 | VALV_CONTROLE
R | 320201.PSEL.BO0001.INST01.IN04 | PIC-47033: Pressão Descarga B-47001A/B | PM_CPROPS | [6 empty] | 1 | CRI. |  |  | ES47RGPF13 | CONTR_PROC_PRESSAO
R | 320201.PSEL.BO0001.INST01.IN05 | PSV-47020: PSV Sucção das B-47001A/B | PM_VAVSEG | [6 empty] | 6 | CRI. |  |  | ES47RGPF13 | VALV_SEGURANCA
P | 320201.PSEL.EMED01 | Estação Medição GLP | PM_GERAL | [6 empty] | 2 | CRI. |  |  | ES47RGPF13
P | 320201.PSEL.EMED01.GT0000 | Detectores de Gás | PM_DETGAS | [6 empty] | 4 | CRI. |  |  | ES47RGPF13 | DETECTOR_GAS
P | 320201.PSEL.EMED01.GT0000.GT05 | GT-47005: Detector Gás do Antigo Prover | PM_DETGAS | [6 empty] | 4 | CRI. |  |  | ES47RGPF13 | DETECTOR_GAS
P | 320201.PSEL.EMED01.GT0000.GT06 | GT-47006: Detector Gás EMED | PM_DETGAS | [6 empty] | 4 | CRI. |  |  | ES47RGPF13 | DETECTOR_GAS
P | 320201.PSEL.EMED01.INST01 | Instrumentos da EMED de GLP (FO) | PM_GERAL | [6 empty] | 2 | CRI. |  |  | ES47RGPF13
P | 320201.PSEL.EMED01.INST01.DT01 | DT-67101: Transmissor Densidade EMED | PM_CONVFT | [6 empty] | 2 | CRI. |  |  | ES47RGPF13 | CONV_FREQ_TENSAO
P | 320201.PSEL.EMED01.INST01.FT01 | FT-67101A: Turbina A EMED GLP | PM_TRVAZA | [6 empty] | 2 | CRI. |  |  | ES47RGPF13 | TR_VAZAO
P | 320201.PSEL.EMED01.INST01.FT02 | FT-67101B: Turbina B EMED GLP | PM_TRVAZA | [6 empty] | 2 | CRI. |  |  | ES47RGPF13 | TR_VAZAO
P | 320201.PSEL.EMED01.INST01.PI01 | PI-67101A: Pressão Turbina A EMED GLP | PM_INDPRE | [6 empty] | 2 | CRI. |  |  | ES47RGPF13 | IND_PRESSAO
P | 320201.PSEL.EMED01.INST01.PI02 | PI-67101B: Pressão Turbina B EMED GLP | PM_INDPRE | [6 empty] | 2 | CRI. |  |  | ES47RGPF13 | IND_PRESSAO
P | 320201.PSEL.EMED01.INST01.PI05 | PI-67105C: Duto 4" Montante SDV-651402 | PM_INDPRE | [6 empty] | 2 | CRI. |  |  | ES47RGPF13 | IND_PRESSAO
P | 320201.PSEL.EMED01.INST01.PT00 | PT-67101: Pressão Jusante Geral Turbinas | PM_TRSPRE | [6 empty] | 2 | CRI. |  |  | ES47RGPF13 | TR_PRESSAO
P | 320201.PSEL.EMED01.INST01.PT01 | PT-67101A: Pressão Turbina A EMED GLP | PM_TRSPRE | [6 empty] | 2 | CRI. |  |  | ES47RGPF13 | TR_PRESSAO
P | 320201.PSEL.EMED01.INST01.PT02 | PT-67101B: Pressão Turbina B EMED GLP | PM_TRSPRE | [6 empty] | 2 | CRI. |  |  | ES47RGPF13 | TR_PRESSAO
P | 320201.PSEL.EMED01.INST01.TT01 | TT/TE-67101A: Temp. Turbina A EMED GLP | PM_TRSTMP | [6 empty] | 2 | CRI. |  |  | ES47RGPF13 | TR_TEMPERATURA
P | 320201.PSEL.EMED01.INST01.TT02 | TT/TE-67101B: Temp. Turbina B EMED GLP | PM_TRSTMP | [6 empty] | 2 | CRI. |  |  | ES47RGPF13 | TR_TEMPERATURA
P | 320201.PSEL.EMED01.VP0001 | V-67105: Vaso Desaerador de GLP (FO) | PM_VPRESS | [6 empty] | 2 | CRI. |  |  | ES47RGPF13 | VASO_PRESS_OUTROS
P | 320201.PSEL.EMED01.VP0001.FT01 | FT-67106: Filtro Montante do V-67105 | PM_TRVAZA | [6 empty] | 2 | CRI. |  |  | ES47RGPF13 | FILTRO_VP
P | 320201.PSEL.EMED01.VP0001.PDI1 | PDI-67101: Pressão Diferencial FT-67106 | PM_INDPRE | [6 empty] | 2 | CRI. |  |  | ES47RGPF13 | IND_PRESSAO
P | 320201.PSEL.EMED01.VP0001.PI01 | PI-67101E: Pressão do Vaso V-67105 | PM_INDPRE | [6 empty] | 1 | CRI. |  |  | ES47RGPF13 | IND_PRESSAO
P | 320201.PSEL.EMED01.VP0001.PSV1 | PSV-67101A: PSV do V-67105 | PM_VAVSEG | [6 empty] | 6 | CRI. |  |  | ES47RGPF13 | VALV_SEGURANCA
P | 320201.PSEL.EMED01.VP0001.PSV2 | PSV-67101A: PSV do V-67105 (R) | PM_VAVSEG | [6 empty] | 6 | CRI. |  |  | ES47RGPF13 | VALV_SEGURANCA
P | 320201.PSEL.EMED01.VP0001.PSV3 | PSV-67101A: PSV do V-67105 (R) | PM_VAVSEG | [6 empty] | 6 | CRI. |  |  | ES47RGPF13 | VALV_SEGURANCA
P | 320201.PSEL.EMED01.VP0001.VP01 | V-67105: Vaso Desaerador de GLP | PM_VPRESS | [6 empty] | 2 | CRI. |  |  | ES47RGPF13 | VASO_PRESS_OUTROS
P | 320201.PSEL.TB01 | Tub. Estação de Medição | PM_TUBULA | [6 empty] | 5 | CRI. |  |  | ES47RGPF13 | TUBULACAO
T | 320201.PSFL | Sistema de Blow Down e Tocha | PM_GERAL | [6 empty] | 1 | CRI. |  |  | ES47RGPF13
P | 320201.PSFL.BO0001 | Bombas da Área de Blow Down | PM_BOCENT | [6 empty] | 5 | CRI. |  |  | ES47RGPF13 | LOCAL_PM
P | 320201.PSFL.BO0001.BO0001 | MB-65201A: Bomba Recup. Óleo Resídual | PM_BOCENT | [6 empty] | 5 | CRI. |  |  | ES47RGPF13 | LOCAL_PM
R | 320201.PSFL.BO0001.BO0001.BO01 | B-65201A: Bomba Recup. Óleo Resídual | PM_BOCENT | [6 empty] | 5 | CRI. |  |  | ES47RGPF13 | BOMBA_CENTRIFUGA
R | 320201.PSFL.BO0001.BO0001.BO02 | MEB-65201A: Motor Elétrico da MB-65201A | PM_METASS | [6 empty] | 5 | CRI. |  |  | ES47RGPF13 | MOTOR_ELETRICO
P | 320201.PSFL.BO0001.BO0002 | MB-65201B: Bomba Recup. Óleo Resídual | PM_BOCENT | [6 empty] | 5 | CRI. |  |  | ES47RGPF13 | LOCAL_PM
R | 320201.PSFL.BO0001.BO0002.BO01 | B-65201B: Bomba Recup. Óleo Resídual | PM_BOCENT | [6 empty] | 5 | CRI. |  |  | ES47RGPF13 | BOMBA_CENTRIFUGA
R | 320201.PSFL.BO0001.BO0002.BO02 | MEB-65201B: Motor Elétrico da MB-65201A | PM_METASS | [6 empty] | 5 | CRI. |  |  | ES47RGPF13 | MOTOR_ELETRICO
P | 320201.PSFL.BO0001.BO0003 | MB-68402: Bomba Drenagem Fosso Blow Down | PM_BOCENT | [6 empty] | 5 | CRI. |  |  | ES47RGPF13 | LOCAL_PM
R | 320201.PSFL.BO0001.BO0003.BO01 | B-68402: Bomba Drenagem Fosso Blow Down | PM_BOCENT | [6 empty] | 5 | CRI. |  |  | ES47RGPF13 | BOMBA_CENTRIFUGA
R | 320201.PSFL.BO0001.BO0003.BO02 | MEB-68402: Motor Elétrico da MB-68402 | PM_METASS | [6 empty] | 5 | CRI. |  |  | ES47RGPF13 | MOTOR_ELETRICO
P | 320201.PSFL.BO0001.BO0003.LSH1 | LSHL-65005: LSHL Liquido Fosso Blow Down | PM_CHPNIV | [6 empty] | 2 | CRI. |  |  | ES47RGPF13 | CH_PR_NIVEL
P | 320201.PSFL.BO0001.INST01 | Instrumentos Comuns das MB-65201A/B | PM_GERAL | [6 empty] | 2 | CRI. |  |  | ES47RGPF13
P | 320201.PSFL.BO0001.INST01.PI01 | PI-65001: Pressão Descarga B-65201A/B | PM_INDPRE | [6 empty] | 2 | CRI. |  |  | ES47RGPF13 | IND_PRESSAO
P | 320201.PSFL.TB03 | Tub. Área de Blow Down e Tocha | PM_TUBULA | [6 empty] | 4 | CRI. |  |  | ES47RGPF13 | TUBULACAO
P | 320201.PSFL.TOCHA1 | Sistema de Tocha | PM_GERAL | [6 empty] | 2 | CRI. |  |  | ES47RGPF13
P | 320201.PSFL.TOCHA1.INST01 | Instrumentos do Sistema de Tocha | PM_GERAL | [6 empty] | 2 | CRI. |  |  | ES47RGPF13
P | 320201.PSFL.TOCHA1.INST01.PCV1 | PCV-65001: PCV Gás Alimentação Pilotos | PM_VAVCTR | [6 empty] | 5 | CRI. |  |  | ES47RGPF13 | VALV_CONTROLE
P | 320201.PSFL.TOCHA1.INST01.PCV2 | PCV-65002A: PCV Ar Ignição Pilotos | PM_VAVCTR | [6 empty] | 5 | CRI. |  |  | ES47RGPF13 | VALV_CONTROLE
P | 320201.PSFL.TOCHA1.INST01.PCV3 | PCV-65002B: PCV Gás Ignição Pilotos | PM_VAVCTR | [6 empty] | 5 | CRI. |  |  | ES47RGPF13 | VALV_CONTROLE
P | 320201.PSFL.TOCHA1.INST01.PI01 | PI-65003A: Pressão Gás Mont. PCV-65002B | PM_INDPRE | [6 empty] | 2 | CRI. |  |  | ES47RGPF13 | IND_PRESSAO
P | 320201.PSFL.TOCHA1.INST01.PI02 | PI-65003B: Pressão Gás Jus. PCV-65002B | PM_INDPRE | [6 empty] | 2 | CRI. |  |  | ES47RGPF13 | IND_PRESSAO
P | 320201.PSFL.TOCHA1.INST01.PI03 | PI-65004A: Pressão Ar Mont. PCV-65002A | PM_INDPRE | [6 empty] | 2 | CRI. |  |  | ES47RGPF13 | IND_PRESSAO
P | 320201.PSFL.TOCHA1.INST01.PI04 | PI-65004B: Pressão Ar Jus. PCV-65002A | PM_INDPRE | [6 empty] | 2 | CRI. |  |  | ES47RGPF13 | IND_PRESSAO
P | 320201.PSFL.TOCHA1.INST01.PI05 | PI-65004C: Pressão Gás Lin. Pilotos | PM_INDPRE | [6 empty] | 2 | CRI. |  |  | ES47RGPF13 | IND_PRESSAO
P | 320201.PSFL.TOCHA1.PN0001 | Painel de Ignição | PM_GERAL | [6 empty] | 5 | CRI. |  |  | ES47RGPF13 | LOCAL_PM
P | 320201.PSFL.TOCHA1.PN0001.PN01 | Painel de Ignição | PM_GERAL | [6 empty] | 5 | CRI. |  |  | ES47RGPF13 | LOCAL_PM
P | 320201.PSFL.TOCHA1.TA0001 | Selos Moleculares | PM_GERAL | [6 empty] | 5 | CRI. |  |  | ES47RGPF13 | LOCAL_PM
R | 320201.PSFL.TOCHA1.TA0001.TA01 | V-TC-65301A: Selo Molecular TC-65301A | PM_VPRESS | [6 empty] | 5 | CRI. |  |  | ES47RGPF13 | VASO_PRESS_OUTROS
R | 320201.PSFL.TOCHA1.TA0001.TA02 | V-TC-65301B: Selo Molecular TC-65301B | PM_VPRESS | [6 empty] | 5 | CRI. |  |  | ES47RGPF13 | VASO_PRESS_OUTROS
R | 320201.PSFL.TOCHA1.TA0001.TA03 | V-TC-65301C: Selo Molecular TC-65301C | PM_VPRESS | [6 empty] | 5 | CRI. |  |  | ES47RGPF13 | VASO_PRESS_OUTROS
R | 320201.PSFL.TOCHA1.TA0001.TA04 | V-TC-65301D: Selo Molecular TC-65301D | PM_VPRESS | [6 empty] | 5 | CRI. |  |  | ES47RGPF13 | VASO_PRESS_OUTROS
P | 320201.PSFL.TOCHA1.TA0002 | Tochas | PM_GERAL | [6 empty] | 2 | CRI. |  |  | ES47RGPF13
P | 320201.PSFL.TOCHA1.TA0002.TA01 | TC-65301A: Tocha A | PM_VPRESS | [6 empty] | 5 | CRI. |  |  | ES47RGPF13 | QUEIMAD_SELO_MOLEC
P | 320201.PSFL.TOCHA1.TA0002.TA02 | TC-65301B: Tocha B | PM_VPRESS | [6 empty] | 5 | CRI. |  |  | ES47RGPF13 | QUEIMAD_SELO_MOLEC
P | 320201.PSFL.TOCHA1.TA0002.TA03 | TC-65301C: Tocha C | PM_VPRESS | [6 empty] | 5 | CRI. |  |  | ES47RGPF13 | QUEIMAD_SELO_MOLEC
P | 320201.PSFL.TOCHA1.TA0002.TA04 | TC-65301D: Tocha D | PM_VPRESS | [6 empty] | 5 | CRI. |  |  | ES47RGPF13 | QUEIMAD_SELO_MOLEC
P | 320201.PSFL.TOCHA1.TA0002.TEAA | TE-65301A-01A: Temp. TC-65301A | PM_TRSTMP | [6 empty] | 5 | CRI. |  |  | ES47RGPF13 | TR_TEMPERATURA
P | 320201.PSFL.TOCHA1.TA0002.TEAB | TE-65301A-01B: Temp. TC-65301A | PM_TRSTMP | [6 empty] | 5 | CRI. |  |  | ES47RGPF13 | TR_TEMPERATURA
P | 320201.PSFL.TOCHA1.TA0002.TEAC | TE-65301A-01C1/C2: Temp. TC-65301A | PM_TRSTMP | [6 empty] | 5 | CRI. |  |  | ES47RGPF13 | TR_TEMPERATURA
P | 320201.PSFL.TOCHA1.TA0002.TEBA | TE-65301B-01A: Temp. TC-65301B | PM_TRSTMP | [6 empty] | 5 | CRI. |  |  | ES47RGPF13 | TR_TEMPERATURA
P | 320201.PSFL.TOCHA1.TA0002.TEBB | TE-65301B-01B: Temp. TC-65301B | PM_TRSTMP | [6 empty] | 5 | CRI. |  |  | ES47RGPF13 | TR_TEMPERATURA
P | 320201.PSFL.TOCHA1.TA0002.TEBC | TE-65301B-01C1/C2: Temp. TC-65301B | PM_TRSTMP | [6 empty] | 5 | CRI. |  |  | ES47RGPF13 | TR_TEMPERATURA
P | 320201.PSFL.TOCHA1.TA0002.TECA | TE-65301C-01A: Temp. TC-65301C | PM_TRSTMP | [6 empty] | 5 | CRI. |  |  | ES47RGPF13 | TR_TEMPERATURA
P | 320201.PSFL.TOCHA1.TA0002.TECB | TE-65301C-01B: Temp. TC-65301C | PM_TRSTMP | [6 empty] | 5 | CRI. |  |  | ES47RGPF13 | TR_TEMPERATURA
P | 320201.PSFL.TOCHA1.TA0002.TECC | TE-65301C-01C1/C2: Temp. TC-65301C | PM_TRSTMP | [6 empty] | 5 | CRI. |  |  | ES47RGPF13 | TR_TEMPERATURA
P | 320201.PSFL.TOCHA1.TA0002.TEDA | TE-65301D-01A: Temp. TC-65301D | PM_TRSTMP | [6 empty] | 5 | CRI. |  |  | ES47RGPF13 | TR_TEMPERATURA
P | 320201.PSFL.TOCHA1.TA0002.TEDB | TE-65301D-01B: Temp. TC-65301D | PM_TRSTMP | [6 empty] | 5 | CRI. |  |  | ES47RGPF13 | TR_TEMPERATURA
P | 320201.PSFL.TOCHA1.TA0002.TEDC | TE-65301D-01C1/C2: Temp. TC-65301D | PM_TRSTMP | [6 empty] | 5 | CRI. |  |  | ES47RGPF13 | TR_TEMPERATURA
P | 320201.PSFL.VP0001 | Vasos de Blow Down | PM_GERAL | [6 empty] | 2 | CRI. |  |  | ES47RGPF13
P | 320201.PSFL.VP0001.VP0001 | V-65001: Vaso de Blow Down | PM_VPRESS | [6 empty] | 2 | CRI. |  |  | ES47RGPF13
R | 320201.PSFL.VP0001.VP0001.FE01 | FE-65004: Placa Orif. FT-65002/FT-65003 | PM_PLAORI | [6 empty] | 5 | CRI. |  |  | ES47RGPF13 | ELEM_PRIM_VAZAO
R | 320201.PSFL.VP0001.VP0001.FE02 | FE-65011: Placa Orifício do FT-65011 | PM_PLAORI | [6 empty] | 5 | CRI. |  |  | ES47RGPF13 | ELEM_PRIM_VAZAO
R | 320201.PSFL.VP0001.VP0001.FE03 | FE-65012: Placa Orifício do FT-65012 | PM_PLAORI | [6 empty] | 5 | CRI. |  |  | ES47RGPF13 | ELEM_PRIM_VAZAO
R | 320201.PSFL.VP0001.VP0001.FE04 | FE-65013: Placa Orifício do FT-65013 | PM_PLAORI | [6 empty] | 5 | CRI. |  |  | ES47RGPF13 | ELEM_PRIM_VAZAO
R | 320201.PSFL.VP0001.VP0001.FO01 | FO-65001A:Orif.Vaz.Lin.Purga Fonte Prim. | PM_GERAL | [6 empty] | 2 | CRI. |  |  | ES47RGPF13 | ORIFICIO_RESTRICAO
R | 320201.PSFL.VP0001.VP0001.FO02 | FO-65001B:Orif.Vaz.Lin.Purga Fonte Prim. | PM_GERAL | [6 empty] | 2 | CRI. |  |  | ES47RGPF13 | ORIFICIO_RESTRICAO
R | 320201.PSFL.VP0001.VP0001.FO03 | FO-65001C:Orif.Vaz.Lin.Purga Fonte Prim. | PM_GERAL | [6 empty] | 2 | CRI. |  |  | ES47RGPF13 | ORIFICIO_RESTRICAO
R | 320201.PSFL.VP0001.VP0001.FT01 | FT-65002: Vazão Gás Purga Total | PM_TRVAZA | [6 empty] | 6 | CRI. |  |  | ES47RGPF13 | TR_VAZAO
R | 320201.PSFL.VP0001.VP0001.FT02 | FT-65003: Vazão Gás Purga Total | PM_TRVAZA | [6 empty] | 6 | CRI. |  |  | ES47RGPF13 | TR_VAZAO
R | 320201.PSFL.VP0001.VP0001.FT03 | FT-650001: Vazão Gás Saída V-65001 | PM_TRVAZA | [6 empty] | 5 | CRI. |  |  | ES47RGPF13 | TR_VAZAO
R | 320201.PSFL.VP0001.VP0001.FT04 | FT-65011: Vazão Gás Purga Fonte Prim. | PM_TRVAZA | [6 empty] | 5 | CRI. |  |  | ES47RGPF13 | TR_VAZAO
R | 320201.PSFL.VP0001.VP0001.FT05 | FT-65012: Vazão Gás Purga Fonte Sec. | PM_TRVAZA | [6 empty] | 5 | CRI. |  |  | ES47RGPF13 | TR_VAZAO
R | 320201.PSFL.VP0001.VP0001.FT06 | FT-65013: Vazão Gás Purga Fonte Terc. | PM_TRVAZA | [6 empty] | 5 | CRI. |  |  | ES47RGPF13 | TR_VAZAO
R | 320201.PSFL.VP0001.VP0001.FV01 | FV-65002: FV Gás Purga Total Fonte Sec. | PM_VAVCTR | [6 empty] | 6 | CRI. |  |  | ES47RGPF13 | IND_VAZAO
R | 320201.PSFL.VP0001.VP0001.FV02 | FV-65003: FV Gás Purga Total Fonte Terc. | PM_VAVCTR | [6 empty] | 6 | CRI. |  |  | ES47RGPF13 | IND_VAZAO
P | 320201.PSFL.VP0001.VP0001.LG01 | LG-65002: Nível Óleo Residual V-65001 | PM_INDNIV | [6 empty] | 2 | CRI. |  |  | ES47RGPF13 | IND_NIVEL
P | 320201.PSFL.VP0001.VP0001.LT01 | LT-65002A: Nível Óleo Residual V-65001 | PM_TRNIVE | [6 empty] | 6 | CRI. |  |  | ES47RGPF13 | TR_NIVEL
P | 320201.PSFL.VP0001.VP0001.LT02 | LT-65002B: Nível Óleo Residual V-65001 | PM_TRNIVE | [6 empty] | 6 | CRI. |  |  | ES47RGPF13 | TR_NIVEL
P | 320201.PSFL.VP0001.VP0001.PI01 | PI-65005: Pressão V-65001 | PM_INDPRE | [6 empty] | 2 | CRI. |  |  | ES47RGPF13 | IND_PRESSAO
R | 320201.PSFL.VP0001.VP0001.PT01 | PT-650001: Pressão Gas Saída V-65001 | PM_TRSPRE | [6 empty] | 2 | CRI. |  |  | ES47RGPF13 | TR_PRESSAO
R | 320201.PSFL.VP0001.VP0001.PT02 | PT-65011: Pressão Lin. Purga Fonte Prim. | PM_TRSPRE | [6 empty] | 2 | CRI. |  |  | ES47RGPF13 | TR_PRESSAO
R | 320201.PSFL.VP0001.VP0001.PT03 | PT-65012: Pressão Lin. Purga Fonte Sec. | PM_TRSPRE | [6 empty] | 2 | CRI. |  |  | ES47RGPF13 | TR_PRESSAO
R | 320201.PSFL.VP0001.VP0001.PT04 | PT-65013: Pressão Lin. Purga Fonte Terc. | PM_TRSPRE | [6 empty] | 2 | CRI. |  |  | ES47RGPF13 | TR_PRESSAO
R | 320201.PSFL.VP0001.VP0001.PT05 | PT-65002: Pressão Entrada V-65001 | PM_TRSPRE | [6 empty] | 2 | CRI. |  |  | ES47RGPF13 | TR_PRESSAO
R | 320201.PSFL.VP0001.VP0001.PT06 | PT-65003: Pressão Entrada V-65001 | PM_TRSPRE | [6 empty] | 2 | CRI. |  |  | ES47RGPF13 | TR_PRESSAO
R | 320201.PSFL.VP0001.VP0001.TT01 | TT-650001: Temp. Gas Saída V-65001 | PM_TRSTMP | [6 empty] | 2 | CRI. |  |  | ES47RGPF13 | TR_TEMPERATURA
R | 320201.PSFL.VP0001.VP0001.VP01 | V-65001: Vaso de Blow Down | PM_VPRESS | [6 empty] | 5 | CRI. |  |  | ES47RGPF13 | VASO_PRESS_OUTROS
P | 320201.PSMG | Sistema de Movimentação de Gás | PM_GERAL | [6 empty] | 1 | CRI. |  |  | ES47RGPF13
P | 320201.PSMG.ENGNOR | Entrada Gasoduto Norte (GNOR) | PM_GERAL | [6 empty] | 2 | CRI. |  |  | ES47RGPF13
P | 320201.PSMG.ENGNOR.INST01 | Instrumentos Comuns Gasoduto Norte | PM_GERAL | [6 empty] | 2 | CRI. |  |  | ES47RGPF13
P | 320201.PSMG.ENGNOR.INST01.FE01 | FE-31001: Placa Orifício UT-31001 | PM_PLAORI | [6 empty] | 2 | CRI. |  |  | ES47RGPF13 | ELEM_PRIM_VAZAO
P | 320201.PSMG.ENGNOR.INST01.HIL4 | HI-LO-04: Valv.Seg. PSL/PSH Entrada UPGN | PM_VALEME | [6 empty] | 6 | CRI. |  |  | ES47RGPF13 | VALV_EMERGENCIA
P | 320201.PSMG.ENGNOR.INST01.PI01 | PI-31003: Pressão Saída Gás SG's | PM_INDPRE | [6 empty] | 2 | CRI. |  |  | ES47RGPF13 | IND_PRESSAO
P | 320201.PSMG.ENGNOR.INST01.PT01 | PT-31015: Pressão Saída Gás SG's | PM_TRSPRE | [6 empty] | 2 | CRI. |  |  | ES47RGPF13 | TR_PRESSAO
P | 320201.PSMG.ENGNOR.INST01.PT02 | PT-31005A: Pressão Gás GNOR p/UPGN/ECA | PM_TRSPRE | [6 empty] | 2 | CRI. |  |  | ES47RGPF13 | TR_PRESSAO
P | 320201.PSMG.ENGNOR.INST01.PT03 | PT-31005B: Pressão Gás GNOR p/UPGN/ECA | PM_TRSPRE | [6 empty] | 2 | CRI. |  |  | ES47RGPF13 | TR_PRESSAO
P | 320201.PSMG.ENGNOR.INST01.PT04 | PT-31005C: Pressão Gás GNOR p/UPGN/ECA | PM_TRSPRE | [6 empty] | 2 | CRI. |  |  |  | TR_PRESSAO
P | 320201.PSMG.ENGNOR.INST01.PV01 | PV-31005: Pressão Gás GNOR p/UPGN/ECA | PM_VAVCTR | [6 empty] | 2 | CRI. |  |  | ES47RGPF13 | VALV_CONTROLE
P | 320201.PSMG.ENGNOR.INST01.TE01 | TE-31001: Temperatura Gás Saída SG's | PM_TRSTMP | [6 empty] | 2 | CRI. |  |  | ES47RGPF13 | TR_TEMPERATURA
P | 320201.PSMG.ENGNOR.INST01.UT01 | UT-31001: Vazão Gás Saída SG's | PM_COMVAZ | [6 empty] | 2 | CRI. |  |  | ES47RGPF13 | TR_TEMPERATURA
P | 320201.PSMG.ENGNOR.REGNOR | R-31001: Recebedor PIG Gasoduto Norte | PM_GERAL | [6 empty] | 2 | CRI. |  |  | ES47RGPF13
P | 320201.PSMG.ENGNOR.REGNOR.MMV1 | MEMV-31001: Motor Elétrico da MV-31001 | PM_METASS | [6 empty] | 2 | CRI. |  |  | ES47RGPF13 | MOTOR_ELETRICO
P | 320201.PSMG.ENGNOR.REGNOR.MMV2 | MEMV-31002: Motor Elétrico da MV-31002 | PM_METASS | [6 empty] | 2 | CRI. |  |  | ES47RGPF13 | MOTOR_ELETRICO
P | 320201.PSMG.ENGNOR.REGNOR.MMV3 | MEMV-31003: Motor Elétrico da MV-31003 | PM_METASS | [6 empty] | 2 | CRI. |  |  | ES47RGPF13 | MOTOR_ELETRICO
P | 320201.PSMG.ENGNOR.REGNOR.MV01 | MV-31001: Válv. Motoriz. Entrada R-31001 | PM_VALMAN | [6 empty] | 2 | CRI. |  |  | ES47RGPF13 | VALV_MANUAL
P | 320201.PSMG.ENGNOR.REGNOR.MV02 | MV-31002: Válv. Motoriz. Bypass R-31001 | PM_VALMAN | [6 empty] | 2 | CRI. |  |  | ES47RGPF13 | VALV_MANUAL
P | 320201.PSMG.ENGNOR.REGNOR.MV03 | MV-31003: Válv. Motoriz. Saída R-31001 | PM_VALMAN | [6 empty] | 2 | CRI. |  |  | ES47RGPF13 | VALV_MANUAL
P | 320201.PSMG.ENGNOR.REGNOR.PI01 | PI-31001: Pressão Entrada R-31001 | PM_INDPRE | [6 empty] | 2 | CRI. |  |  | ES47RGPF13 | IND_PRESSAO
P | 320201.PSMG.ENGNOR.REGNOR.PI02 | PI-31001A: Pressão Entrada R-31001 | PM_INDPRE | [6 empty] | 1 | CRI. |  |  | ES47RGPF13 | IND_PRESSAO
P | 320201.PSMG.ENGNOR.REGNOR.R001 | R-31001: Recebedor PIG Gasoduto Norte | PM_GERAL | [6 empty] | 2 | CRI. |  |  | ES47RGPF13
P | 320201.PSMG.ENGNOR.SG0001 | SG-31001A/B/C/D/E: Sep./Acum. Gás-Líq. | PM_GERAL | [6 empty] | 2 | CRI. |  |  | ES47RGPF13
P | 320201.PSMG.ENGNOR.SG0001.HV01 | HV-31001: HV Saída Água SG's | PM_VAVCTR | [6 empty] | 2 | CRI. |  |  | ES47RGPF13 | VALV_CONTROLE
P | 320201.PSMG.ENGNOR.SG0001.LG01 | LG-31004: Nível Condensado SG-31002E | PM_INDNIV | [6 empty] | 1 | CRI. |  |  | ES47RGPF13 | VISOR_NIVEL
P | 320201.PSMG.ENGNOR.SG0001.LT01 | LT-31007A: Nível Água SG-31002A | PM_TRNIVE | [6 empty] | 2 | CRI. |  |  | ES47RGPF13 | TR_NIVEL
P | 320201.PSMG.ENGNOR.SG0001.LT02 | LT-31007B: Nível Água SG-31002E | PM_TRNIVE | [6 empty] | 2 | CRI. |  |  | ES47RGPF13 | CONTR_PROC_NIVEL
P | 320201.PSMG.ENGNOR.SG0001.PSV0 | PSV-31001: PSV Alívio SG's p/ Flare | PM_VAVSEG | [6 empty] | 6 | CRI. |  |  | ES47RGPF13 | VALV_SEGURANCA
P | 320201.PSMG.ENGNOR.SG0001.PSV1 | PSV-31001: PSV Alívio SG's p/ Flare (R) | PM_VAVSEG | [6 empty] | 6 | CRI. |  |  | ES47RGPF13 | VALV_SEGURANCA
P | 320201.PSMG.ENGNOR.SG0001.PSV2 | PSV-31002A: PSV Alívio SG's p/ Atmosfera | PM_VAVSEG | [6 empty] | 6 | CRI. |  |  | ES47RGPF13 | VALV_SEGURANCA
P | 320201.PSMG.ENGNOR.SG0001.PSV3 | PSV-31002B: PSV Alívio SG's p/ Atmosfera | PM_VAVSEG | [6 empty] | 6 | CRI. |  |  | ES47RGPF13 | VALV_SEGURANCA
P | 320201.PSMG.ENGNOR.SG0001.PSV4 | PSV-31002C: PSV Alívio SG's p/ Atmosfera | PM_VAVSEG | [6 empty] | 6 | CRI. |  |  | ES47RGPF13 | VALV_SEGURANCA
P | 320201.PSMG.ENGNOR.SG0001.PSV5 | PSV-31002D: PSV Alívio SG's p/ Atmosfera | PM_VAVSEG | [6 empty] | 6 | CRI. |  |  | ES47RGPF13 | VALV_SEGURANCA
P | 320201.PSMG.ENGNOR.SG0001.SG01 | SG-31001A: Sep./Acum. Gás-Líquido A | PM_GERAL | [6 empty] | 2 | CRI. |  |  | ES47RGPF13
P | 320201.PSMG.ENGNOR.SG0001.SG02 | SG-31001B: Sep./Acum. Gás-Líquido B | PM_GERAL | [6 empty] | 2 | CRI. |  |  | ES47RGPF13
P | 320201.PSMG.ENGNOR.SG0001.SG03 | SG-31001C: Sep./Acum. Gás-Líquido C | PM_GERAL | [6 empty] | 2 | CRI. |  |  | ES47RGPF13
P | 320201.PSMG.ENGNOR.SG0001.SG04 | SG-31001D: Sep./Acum. Gás-Líquido D | PM_GERAL | [6 empty] | 2 | CRI. |  |  | ES47RGPF13
P | 320201.PSMG.ENGNOR.SG0001.SG05 | SG-31001E: Sep./Acum. Gás-Líquido E | PM_GERAL | [6 empty] | 2 | CRI. |  |  | ES47RGPF13
P | 320201.PSMG.ENGNOR.SG0001.TT01 | TT-31002A: Temp. Condensado Saída SG's | PM_TRSTMP | [6 empty] | 6 | CRI. |  |  | ES47RGPF13 | TR_TEMPERATURA
P | 320201.PSMG.ENGNOR.SG0001.TT02 | TT-31002B: Temp. Condensado Saída SG's | PM_TRSTMP | [6 empty] | 6 | CRI. |  |  | ES47RGPF13 | TR_TEMPERATURA
P | 320201.PSMG.ENGNOR.SG0001.XV01 | XV-31002: XV Saída Água SG's | PM_VAVCTR | [6 empty] | 5 | CRI. |  |  | ES47RGPF13 | VALV_CONTROLE_XV
P | 320201.PSMG.ENGNOR.SG0002 | SG-31003: Separador/Acumulador Gás-Líq. | PM_GERAL | [6 empty] | 2 | CRI. |  |  | ES47RGPF13
P | 320201.PSMG.ENGNOR.SG0002.FT01 | FT-31001: Filtro Condens. Saída SG-31003 | PM_TRVAZA | [6 empty] | 1 | CRI. |  |  | ES47RGPF13 | TR_VAZAO
P | 320201.PSMG.ENGNOR.SG0002.LG01 | LG-31005: Nível Condensado SG-31003 | PM_INDNIV | [6 empty] | 1 | CRI. |  |  | ES47RGPF13 | VISOR_NIVEL
P | 320201.PSMG.ENGNOR.SG0002.PI01 | PI-31003A: Pressão Montante FT-3101 | PM_INDPRE | [6 empty] | 2 | CRI. |  |  | ES47RGPF13 | IND_PRESSAO
P | 320201.PSMG.ENGNOR.SG0002.PI02 | PI-31003B: Pressão Jusante FT-3101 | PM_INDPRE | [6 empty] | 2 | CRI. |  |  | ES47RGPF13 | IND_PRESSAO
P | 320201.PSMG.ENGNOR.SG0002.SG01 | SG-31003: Separador/Acumulador Gás-Líq. | PM_VPSEPR | [6 empty] | 2 | CRI. |  |  | ES47RGPF13 | VASO_SEPARADOR
P | 320201.PSMG.ESUPGN | Entrada/Saída Geral UPGN | PM_GERAL | [6 empty] | 2 | CRI. |  |  | ES47RGPF13
P | 320201.PSMG.ESUPGN.INST01 | Inst. Comuns Entrada/Saída Geral UPGN | PM_GERAL | [6 empty] | 2 | CRI. |  |  | ES47RGPF13
P | 320201.PSMG.ESUPGN.INST01.FE01 | FE-33010: Placa Orifício UT-33010 | PM_PLAORI | [6 empty] | 2 | CRI. |  |  | ES47RGPF13 | ELEM_PRIM_VAZAO
P | 320201.PSMG.ESUPGN.INST01.PI01 | PI-33013: Pressão Entrada UPGN | PM_INDPRE | [6 empty] | 2 | CRI. |  |  | ES47RGPF13 | IND_PRESSAO
P | 320201.PSMG.ESUPGN.INST01.PT01 | PT-33008A: Pressão Saída UPGN | PM_TRSPRE | [6 empty] | 2 | CRI. |  |  | ES47RGPF13 | TR_PRESSAO
P | 320201.PSMG.ESUPGN.INST01.PT02 | PT-33008B: Pressão Saída UPGN | PM_TRSPRE | [6 empty] | 2 | CRI. |  |  | ES47RGPF13 | TR_PRESSAO
P | 320201.PSMG.ESUPGN.INST01.PT03 | PT-33012: Pressão Saída UPGN | PM_TRSPRE | [6 empty] | 6 | CRI. |  |  | ES47RGPF13 | TR_PRESSAO
P | 320201.PSMG.ESUPGN.INST01.PT04 | PT-33020A: Pressão Entrada UPGN | PM_TRSPRE | [6 empty] | 2 | CRI. |  |  | ES47RGPF13 | TR_PRESSAO
P | 320201.PSMG.ESUPGN.INST01.PT05 | PT-33020B: Pressão Entrada UPGN | PM_TRSPRE | [6 empty] | 2 | CRI. |  |  | ES47RGPF13 | TR_PRESSAO
P | 320201.PSMG.ESUPGN.INST01.PV01 | PV-33007: PV Entrada/Saída UPGN | PM_VAVCTR | [6 empty] | 2 | CRI. |  |  | ES47RGPF13 | VALV_CONTROLE
P | 320201.PSMG.ESUPGN.INST01.PV02 | PV-33008: PV Entrada/Saída UPGN | PM_VAVCTR | [6 empty] | 2 | CRI. |  |  | ES47RGPF13 | VALV_CONTROLE
P | 320201.PSMG.ESUPGN.INST01.PV03 | PV-33012: PV Saída UPGN p/Flare | PM_VAVCTR | [6 empty] | 6 | CRI. |  |  | ES47RGPF13 | VALV_CONTROLE
P | 320201.PSMG.ESUPGN.INST01.TE01 | TE-33010: Temp. Gás Desvio UPGN | PM_TRSTMP | [6 empty] | 2 | CRI. |  |  | ES47RGPF13 | TR_TEMPERATURA
P | 320201.PSMG.ESUPGN.INST01.UT01 | UT-33010: Vazão Gás Desvio UPGN | PM_COMVAZ | [6 empty] | 2 | CRI. |  |  | ES47RGPF13 | TR_TEMPERATURA
P | 320201.PSMG.SAIGAL | Saída Gasoduto Atalaia-Laranjeiras (GAL) | PM_GERAL | [6 empty] | 2 | CRI. |  |  | ES47RGPF13
P | 320201.PSMG.SAIGAL.INST01 | Inst. Comuns Gas. Atalaia-Laranjeiras | PM_GERAL | [6 empty] | 2 | CRI. |  |  | ES47RGPF13
P | 320201.PSMG.SAIGAL.INST01.FE01 | FE-31004: Placa Orifício UT-31004 | PM_PLAORI | [6 empty] | 2 | CRI. |  |  | ES47RGPF13 | ELEM_PRIM_VAZAO
P | 320201.PSMG.SAIGAL.INST01.PI01 | PI-31009: Pres. Gás Saída UPGN p/GAL | PM_INDPRE | [6 empty] | 2 | CRI. |  |  | ES47RGPF13 | IND_PRESSAO
P | 320201.PSMG.SAIGAL.INST01.PSL1 | PSLL-31004: PSLL Saída UPGN p/GAL | PM_GERAL | [6 empty] | 6 | CRI. |  |  | ES47RGPF13 | CH_PR_PRESSAO
P | 320201.PSMG.SAIGAL.INST01.PT01 | PT-310112: Pres. Gás Saída UPGN p/GAL | PM_TRSPRE | [6 empty] | 2 | CRI. |  |  | ES47RGPF13 | TR_PRESSAO
P | 320201.PSMG.SAIGAL.INST01.PV01 | PV-31004: PV Gás Saída UPGN p/GAL | PM_VAVCTR | [6 empty] | 2 | CRI. |  |  | ES47RGPF13 | VALV_CONTROLE
P | 320201.PSMG.SAIGAL.INST01.SDV1 | SDV-31010: SDV Saída UPGN p/GAL | PM_VALEME | [6 empty] | 6 | CRI. |  |  | ES47RGPF13 | VALV_EMERGENCIA
P | 320201.PSMG.SAIGAL.INST01.TE01 | TE-31004: Temp. Gás Saída UPGN p/GAL | PM_TRSTMP | [6 empty] | 2 | CRI. |  |  | ES47RGPF13 | TR_TEMPERATURA
P | 320201.PSMG.SAIGAL.INST01.UT01 | UT-31004: Vazão Gás Saída UPGN p/GAL | PM_PLAORI | [6 empty] | 2 | CRI. |  |  | ES47RGPF13 | TR_VAZAO
P | 320201.PSMG.SCONSL | Saída Consumidores Locais | PM_GERAL | [6 empty] | 2 | CRI. |  |  | ES47RGPF13
P | 320201.PSMG.SCONSL.INST01 | Instrumentos Comuns Consumidores Locais | PM_GERAL | [6 empty] | 2 | CRI. |  |  | ES47RGPF13
P | 320201.PSMG.SCONSL.INST01.FT02 | FT-310114: Vazão Gás Lin. Cons. EPA/ECA | PM_TRVAZA | [6 empty] | 4 | CRI. |  |  | ES47RGPF13 | TR_VAZAO
P | 320201.PSMG.SCONSL.INST01.PCV1 | PCV-310108: Pres. Gás Lin. Pilotos Tocha | PM_VAVCTR | [6 empty] | 2 | CRI. |  |  | ES47RGPF13 | VALV_CONTROLE
P | 320201.PSMG.SCONSL.INST01.PI01 | PI-310108: Pressão Linha Pilotos Tocha | PM_INDPRE | [6 empty] | 2 | CRI. |  |  | ES47RGPF13 | IND_PRESSAO
P | 320201.PSMG.SCONSL.INST01.PI02 | PI-31013: Pressão Linha Cosum. Locais | PM_INDPRE | [6 empty] | 2 | CRI. |  |  | ES47RGPF13 | IND_PRESSAO
R | 320201.PSMG.SCONSL.INST01.PI03 | PI-31017: Pressão Linha Cosum. Locais | PM_INDPRE | [6 empty] | 2 | CRI. |  |  | ES47RGPF13 | IND_PRESSAO
P | 320201.PSMG.SCONSL.INST01.PSV1 | PSV-31018: PSV Linha Cosumidores Locais | PM_VAVSEG | [6 empty] | 6 | CRI. |  |  | ES47RGPF13 | VALV_SEGURANCA
P | 320201.PSMG.SCONSL.INST01.PSV2 | PSV-31018: PSV Linha Cosum. Locais (R) | PM_VAVSEG | [6 empty] | 5 | CRI. |  |  | ES47RGPF13 | VALV_SEGURANCA
P | 320201.PSMG.SCONSL.INST01.PT01 | PT-31013A: Pressão Gás Lin. Cons. Locais | PM_TRSPRE | [6 empty] | 2 | CRI. |  |  | ES47RGPF13 | TR_PRESSAO
P | 320201.PSMG.SCONSL.INST01.PT03 | PT-31013B: Pressão Gás Lin.Cons. EPA/ECA | PM_TRSPRE | [6 empty] | 4 | CRI. |  |  | ES47RGPF13 | TR_PRESSAO
P | 320201.PSMG.SCONSL.INST01.PT04 | PT-310114: Pressão Gás Lin.Cons. EPA/ECA | PM_TRSPRE | [6 empty] | 2 | CRI. |  |  | ES47RGPF13 | TR_PRESSAO
P | 320201.PSMG.SCONSL.INST01.PV01 | PV-31013A: PV Gás Linha Cons. Locais | PM_VAVCTR | [6 empty] | 2 | CRI. |  |  | ES47RGPF13 | VALV_CONTROLE
P | 320201.PSMG.SCONSL.INST01.PV02 | PV-31013B: PV Gás Linha Cons. EPA/ECA | PM_VAVCTR | [6 empty] | 2 | CRI. |  |  | ES47RGPF13 | VALV_CONTROLE
P | 320201.PSMG.SCONSL.VP0001 | V-31001: Separador Gás/Liq. p/Consumidor | PM_GERAL | [6 empty] | 2 | CRI. |  |  | ES47RGPF13
P | 320201.PSMG.SCONSL.VP0001.VP01 | V-31001: Separador Gás/Liq. p/Consumidor | PM_GERAL | [6 empty] | 2 | CRI. |  |  | ES47RGPF13
P | 320201.PSMG.TB0001 | Tub. Área do Coletor de Condensado | PM_TUBULA | [6 empty] | 4 | CRI. |  |  | ES47RGPF13 | TUBULACAO
T | 320201.PSPC | Sistema de Proces. Estabiliz. Condensado | PM_GERAL | [6 empty] | 1 | CRI. |  |  | ES47RGPF13
P | 320201.PSPC.BO0001 | Bombas de Refluxo | PM_BOCENT | [6 empty] | 2 | CRI. |  |  | ES47RGPF13
P | 320201.PSPC.BO0001.BO0001 | MB-20405A: Bomba de Refluxo (T-20405) | PM_BOCENT | [6 empty] | 2 | CRI. |  |  | ES47RGPF13
R | 320201.PSPC.BO0001.BO0001.0001 | B-20405A: Bomba da MB-20405A | PM_BOCENT | [6 empty] | 2 | CRI. |  |  | ES47RGPF13 | BOMBA_CENTRIFUGA
R | 320201.PSPC.BO0001.BO0001.0002 | MEB-20405A: Motor Elétrico da MB-20405A | PM_METASS | [6 empty] | 2 | CRI. |  |  | ES47RGPF13 | MOTOR_ELETRICO
R | 320201.PSPC.BO0001.BO0001.0003 | PI-20455: Pressão Descarga da B-20405A | PM_INDPRE | [6 empty] | 2 | CRI. |  |  | ES47RGPF13 | IND_PRESSAO
R | 320201.PSPC.BO0001.BO0001.0004 | PSV-20473: PSV Descarga da B-20405A | PM_VAVSEG | [6 empty] | 5 | CRI. |  |  | ES47RGPF13 | VALV_SEGURANCA
P | 320201.PSPC.BO0001.BO0002 | MB-20405B: Bomba de Refluxo (T-20405) | PM_BOCENT | [6 empty] | 2 | CRI. |  |  | ES47RGPF13
P | 320201.PSPC.BO0001.BO0002.0001 | B-20405B: Bomba da MB-20405B | PM_BOCENT | [6 empty] | 2 | CRI. |  |  | ES47RGPF13 | BOMBA_CENTRIFUGA
R | 320201.PSPC.BO0001.BO0002.0002 | MEB-20405B: Motor Elétrico da MB-20405B | PM_METASS | [6 empty] | 2 | CRI. |  |  | ES47RGPF13 | MOTOR_ELETRICO
R | 320201.PSPC.BO0001.BO0002.0003 | PI-20456: Pressão Descarga da B-20405B | PM_INDPRE | [6 empty] | 2 | CRI. |  |  | ES47RGPF13 | IND_PRESSAO
R | 320201.PSPC.BO0001.BO0002.0004 | PSV-20474: PSV Descarga da B-20405B | PM_VAVSEG | [6 empty] | 5 | CRI. |  |  | ES47RGPF13 | VALV_SEGURANCA
P | 320201.PSPC.PE0001 | Permutadores | PM_GERAL | [6 empty] | 2 | CRI. |  |  | ES47RGPF13
P | 320201.PSPC.PE0001.PE0001 | P-20415: Pré-Aquecedor de Carga | PM_VPTRCL | [6 empty] | 2 | CRI. |  |  | ES47RGPF13
R | 320201.PSPC.PE0001.PE0001.PE01 | P-20415: Pré-Aquecedor de Carga | PM_VPTRCL | [6 empty] | 2 | CRI. |  |  | ES47RGPF13 | PERMUTADOR_CALOR
R | 320201.PSPC.PE0001.PE0001.PE08 | TI-20457: Temp. Carga Entrada P-20415 | PM_INDTEM | [6 empty] | 2 | CRI. |  |  | ES47RGPF13 | IND_TEMPERATURA
R | 320201.PSPC.PE0001.PE0001.PE09 | TI-20458: Temp. Cond. Entrada P-20415 | PM_INDTEM | [6 empty] | 2 | CRI. |  |  | ES47RGPF13 | IND_TEMPERATURA
R | 320201.PSPC.PE0001.PE0001.PE10 | TI-20459: Temp. Carga Saída P-20415 | PM_INDTEM | [6 empty] | 2 | CRI. |  |  | ES47RGPF13 | IND_TEMPERATURA
R | 320201.PSPC.PE0001.PE0001.PE12 | TI-20472: Temp. Cond. Saída P-20415 | PM_INDTEM | [6 empty] | 2 | CRI. |  |  | ES47RGPF13 | IND_TEMPERATURA
P | 320201.PSPC.PE0001.PE0002 | P-20416: Resfriador de Condensado | PM_VPTRCL | [6 empty] | 2 | CRI. |  |  | ES47RGPF13
R | 320201.PSPC.PE0001.PE0002.PE01 | P-20416: Resfriador de Condensado | PM_VPTRCL | [6 empty] | 2 | CRI. |  |  | ES47RGPF13 | PERMUTADOR_CALOR
R | 320201.PSPC.PE0001.PE0002.PE02 | TI-20463: Temp. Condensado Saída P-20416 | PM_INDTEM | [6 empty] | 2 | CRI. |  |  | ES47RGPF13 | IND_TEMPERATURA
P | 320201.PSPC.PE0001.PE0003 | P-20417: Aquecedor/Acumul. de Condensado | PM_VPTRCL | [6 empty] | 2 | CRI. |  |  | ES47RGPF13
P | 320201.PSPC.PE0001.PE0003.FE01 | FE-20422: Placa Orifício FT-20422 | PM_PLAORI | [6 empty] | 2 | CRI. |  |  | ES47RGPF13 | ELEM_PRIM_VAZAO
P | 320201.PSPC.PE0001.PE0003.FT01 | FT-20422: Vazão Cond. para TQ-42004A/B | PM_TRVAZA | [6 empty] | 1 | CRI. |  |  | ES47RGPF13 | IND_VAZAO
P | 320201.PSPC.PE0001.PE0003.LG01 | LG-20436: Nível do Condensado do P-20417 | PM_INDNIV | [6 empty] | 2 | CRI. |  |  | ES47RGPF13 | IND_NIVEL
P | 320201.PSPC.PE0001.PE0003.LIT1 | LIT-20435: Nível do Condens. do P-20417 | PM_TRNIVE | [6 empty] | 2 | CRI. |  |  | ES47RGPF13 | TR_NIVEL
P | 320201.PSPC.PE0001.PE0003.LV01 | LV-20435: LV do Condensado do P-20417 | PM_VAVCTR | [6 empty] | 2 | CRI. |  |  | ES47RGPF13 | VALV_CONTROLE
R | 320201.PSPC.PE0001.PE0003.PE01 | P-20417: Aquecedor/Acumul. de Condensado | PM_VPTRCL | [6 empty] | 2 | CRI. |  |  | ES47RGPF13 | PERMUTADOR_CALOR
P | 320201.PSPC.PE0001.PE0003.PI01 | PI-20451: Pressão Topo do P-20417 | PM_INDPRE | [6 empty] | 2 | CRI. |  |  | ES47RGPF13 | IND_PRESSAO
P | 320201.PSPC.PE0001.PE0003.TI01 | TI-20491: Temp. Óleo Ent. Tubo P-20417 | PM_INDTEM | [6 empty] | 2 | CRI. |  |  | ES47RGPF13 | IND_TEMPERATURA
P | 320201.PSPC.PE0001.PE0003.TI02 | TI-20492: Temp. Óleo Saída Tubo P-20417 | PM_INDTEM | [6 empty] | 2 | CRI. |  |  | ES47RGPF13 | IND_TEMPERATURA
P | 320201.PSPC.PE0001.PE0003.TI03 | TI-20461: Temp. do Condensado do P-20417 | PM_INDTEM | [6 empty] | 1 | CRI. |  |  | ES47RGPF13 | IND_TEMPERATURA
P | 320201.PSPC.PE0001.PE0003.TT01 | TT-20460: Temp. do Condensado do P-20417 | PM_TRSTMP | [6 empty] | 2 | CRI. |  |  | ES47RGPF13 | TR_TEMPERATURA
P | 320201.PSPC.PE0001.PE0003.TV01 | TV-20460: TV do Condendado do P-20417 | PM_VAVCTR | [6 empty] | 2 | CRI. |  |  | ES47RGPF13 | VALV_CONTROLE
P | 320201.PSPC.T00001 | Torres | PM_GERAL | [6 empty] | 2 | CRI. |  |  | ES47RGPF13
P | 320201.PSPC.T00001.SG0001 | Saída de Condensado do SG-31003 | PM_GERAL | [6 empty] | 4 | CRI. |  |  | ES47RGPF13
P | 320201.PSPC.T00001.SG0001.FE01 | FE-20418B: Placa Orifício SG-31003 | PM_PLAORI | [6 empty] | 2 | CRI. |  |  | ES47RGPF13 | ELEM_PRIM_VAZAO
P | 320201.PSPC.T00001.SG0001.FT01 | FT-20418B: Saída do SG-31003 | PM_TRVAZA | [6 empty] | 1 | CRI. |  |  | ES47RGPF13 | TR_VAZAO
P | 320201.PSPC.T00001.SG0001.FV01 | FV-20418B: Saída do SG-31003 | PM_VAVCTR | [6 empty] | 2 | CRI. |  |  | ES47RGPF13 | VALV_CONTROLE
P | 320201.PSPC.T00001.SG0001.HV01 | HV-204104: Bypass da XV-20404 | PM_VAVCTR | [6 empty] | 2 | CRI. |  |  | ES47RGPF13 | VALV_CONTROLE_XV
P | 320201.PSPC.T00001.SG0001.XV01 | XV-20404: Saída do SG-31003 | PM_VAVCTR | [6 empty] | 5 | CRI. |  |  | ES47RGPF13 | VALV_CONTROLE_XV
P | 320201.PSPC.T00001.SG0001.ZSL1 | ZSLH-204104: ZSLH da HV-204104 | PM_CHPINP | [6 empty] | 2 | CRI. |  |  | ES47RGPF13 | CH_PR_FIM_CURSO
P | 320201.PSPC.T00001.T00001 | T-20405: Estabilização de Condensado | PM_VPTORR | [6 empty] | 2 | CRI. |  |  | ES47RGPF13
R | 320201.PSPC.T00001.T00001.PV01 | PV-20452: PV Topo da T-20405 | PM_VAVCTR | [6 empty] | 2 | CRI. |  |  | ES47RGPF13 | VALV_CONTROLE
R | 320201.PSPC.T00001.T00001.T001 | T-20405: Estabilização de Condensado | PM_VPTORR | [6 empty] | 2 | CRI. |  |  | ES47RGPF13 | TORRE_PROCESSO
R | 320201.PSPC.T00001.T00001.T006 | PIT-20452: Pressão Topo da T-20405 | PM_TRSPRE | [6 empty] | 2 | CRI. |  |  | ES47RGPF13 | TR_PRESSAO
R | 320201.PSPC.T00001.T00001.T009 | PI-20453: Pressão Topo da T-20405 | PM_INDPRE | [6 empty] | 2 | CRI. |  |  | ES47RGPF13 | IND_PRESSAO
R | 320201.PSPC.T00001.T00001.T010 | FIT-20419: Vazão Refluxo para T-20405 | PM_TRVAZA | [6 empty] | 1 | CRI. |  |  | ES47RGPF13 | TR_VAZAO
R | 320201.PSPC.T00001.T00001.T011 | TIT-20493: Temp. Condens. Topo T-20405 | PM_TRSTMP | [6 empty] | 2 | CRI. |  |  | ES47RGPF13 | TR_TEMPERATURA
R | 320201.PSPC.T00001.T00001.T012 | FE-20419: Placa Orifício FT-20419 | PM_PLAORI | [6 empty] | 2 | CRI. |  |  | ES47RGPF13 | ELEM_PRIM_VAZAO
R | 320201.PSPC.T00001.T00001.T015 | PSV-20450: PSV Topo T-20405 | PM_VAVSEG | [6 empty] | 5 | CRI. |  |  | ES47RGPF13 | VALV_SEGURANCA
R | 320201.PSPC.T00001.T00001.T019 | PSV-20450: PSV Topo T-20405 (R) | PM_VAVSEG | [6 empty] | 5 | CRI. |  |  | ES47RGPF13 | VALV_SEGURANCA
R | 320201.PSPC.T00001.T00001.T020 | TI-20462: Temp. Condens. Topo T-20405 | PM_INDTEM | [6 empty] | 2 | CRI. |  |  | ES47RGPF13 | IND_TEMPERATURA
P | 320201.PSPC.T00001.VP0001 | Saída de Condensado do V-20401 | PM_GERAL | [6 empty] | 4 | CRI. |  |  | ES47RGPF13
P | 320201.PSPC.T00001.VP0001.FE01 | FE-20418A: Placa Orifício FT-20418A | PM_PLAORI | [6 empty] | 2 | CRI. |  |  | ES47RGPF13 | ELEM_PRIM_VAZAO
P | 320201.PSPC.T00001.VP0001.FT01 | FT-20418A: Vazão Carga Saída do V-20401 | PM_TRVAZA | [6 empty] | 2 | CRI. |  |  | ES47RGPF13 | TR_VAZAO
P | 320201.PSPC.T00001.VP0001.FV01 | FV-20418A: FV Carga Saída do V-20401 | PM_VAVCTR | [6 empty] | 1 | CRI. |  |  | ES47RGPF13 | VALV_CONTROLE
P | 320201.PSPC.T00001.VP0001.HV01 | HV-204101: Bypass da XV-20402 | PM_VAVCTR | [6 empty] | 2 | CRI. |  |  | ES47RGPF13 | VALV_MANUAL
P | 320201.PSPC.T00001.VP0001.XV01 | XV-20402: XV Saída do V-20401 | PM_VAVCTR | [6 empty] | 5 | CRI. |  |  | ES47RGPF13 | VALV_CONTROLE_XV
P | 320201.PSPC.T00001.VP0001.ZSL1 | ZSLH-204101: ZSLH da HV-204101 | PM_CHPINP | [6 empty] | 2 | CRI. |  |  | ES47RGPF13 | CH_PR_FIM_CURSO
P | 320201.PSPC.TB01 | Tub. Sistema de Condensado | PM_TUBULA | [6 empty] | 4 | CRI. |  |  | ES47RGPF13 | TUBULACAO
P | 320201.PSPC.VP0001 | Vasos | PM_GERAL | [6 empty] | 2 | CRI. |  |  | ES47RGPF13
P | 320201.PSPC.VP0001.VP0001 | V-20409: Separador/Acumulador Condensado | PM_VPRESS | [6 empty] | 2 | CRI. |  |  | ES47RGPF13
P | 320201.PSPC.VP0001.VP0001.FP01 | Fireproof do Vaso V-20409 | PM_GERAL | [6 empty] | 6 | CRI. |  |  | ES47RGPF13 | CORTA_CHAMA
R | 320201.PSPC.VP0001.VP0001.VP01 | V-20409: Separador/Acumulador Condensado | PM_VPRESS | [6 empty] | 2 | CRI. |  |  | ES47RGPF13 | VASO_PRESS_OUTROS
R | 320201.PSPC.VP0001.VP0001.VP02 | PI-20454: Pressão Meio do V-20409 | PM_INDPRE | [6 empty] | 2 | CRI. |  |  | ES47RGPF13 | IND_PRESSAO
R | 320201.PSPC.VP0001.VP0001.VP03 | FE-20423: Placa Orifício UT-20423 | PM_PLAORI | [6 empty] | 2 | CRI. |  |  | ES47RGPF13 | ELEM_PRIM_VAZAO
R | 320201.PSPC.VP0001.VP0001.VP04 | LIT-20437A: Nível Condensado do V-20409 | PM_TRNIVE | [6 empty] | 2 | CRI. |  |  | ES47RGPF13 | TR_NIVEL
R | 320201.PSPC.VP0001.VP0001.VP05 | LIT-20437B: Nível Condensado do V-20409 | PM_TRNIVE | [6 empty] | 2 | CRI. |  |  | ES47RGPF13 | TR_NIVEL
R | 320201.PSPC.VP0001.VP0001.VP06 | LT-20441: Nível Água do V-20409 | PM_TRNIVE | [6 empty] | 2 | CRI. |  |  | ES47RGPF13 | TR_NIVEL
R | 320201.PSPC.VP0001.VP0001.VP07 | UT-20423: Vazão Gás Saída V-20409 | PM_COMVAZ | [6 empty] | 1 | CRI. |  |  | ES47RGPF13 | TR_VAZAO
R | 320201.PSPC.VP0001.VP0001.VP08 | LG-20440: Nível Água do V-20409 | PM_INDNIV | [6 empty] | 2 | CRI. |  |  | ES47RGPF13 | IND_NIVEL
R | 320201.PSPC.VP0001.VP0001.VP09 | LG-20442: Nível Condensado do V-20409 | PM_INDNIV | [6 empty] | 2 | CRI. |  |  | ES47RGPF13 | IND_NIVEL
R | 320201.PSPC.VP0001.VP0001.VP12 | LV-20441: LV de Água do V-20409 | PM_VAVCTR | [6 empty] | 2 | CRI. |  |  | ES47RGPF13 | VALV_CONTROLE
R | 320201.PSPC.VP0001.VP0001.VP16 | TE-20423: Temperatura Gás Saída V-20409 | PM_TRSTMP | [6 empty] | 2 | CRI. |  |  | ES47RGPF13 | TR_TEMPERATURA
R | 320201.PSPC.VP0001.VP0001.VP21 | FO-20407: Orif.Vazão Saída Água V-20409 | PM_GERAL | [6 empty] | 2 | CRI. |  |  | ES47RGPF13 | ORIFICIO_RESTRICAO
R | 320201.PSPC.VP0001.VP0001.VP23 | PSV-20472: PSV Topo V-20409 (R) | PM_VAVSEG | [6 empty] | 5 | CRI. |  |  | ES47RGPF13 | VALV_SEGURANCA
R | 320201.PSPC.VP0001.VP0001.VP24 | PSV-20472: PSV Topo V-20409 | PM_VAVSEG | [6 empty] | 5 | CRI. |  |  | ES47RGPF13 | VALV_SEGURANCA
T | 320201.PSPG | Sistema de Processamento de GLP | PM_GERAL | [6 empty] | 5 | CRI. |  |  | ES47RGPF13
P | 320201.PSPG.ABSOR1 | Sistema de Absorção | PM_GERAL | [6 empty] | 2 | CRI. |  |  | ES47RGPF13
P | 320201.PSPG.ABSOR1.PE0001 | P-20401: Resfriador Gás-Gás | PM_VPTRCL | [6 empty] | 2 | CRI. |  |  | ES47RGPF13
P | 320201.PSPG.ABSOR1.PE0001.FE01 | FE-20402: Placa Orifício FT-20402 | PM_PLAORI | [6 empty] | 2 | CRI. |  |  | ES47RGPF13 | ELEM_PRIM_VAZAO
P | 320201.PSPG.ABSOR1.PE0001.FE02 | FE-20405: Placa Orifício Saída P-20401 | PM_PLAORI | [6 empty] | 2 | CRI. |  |  | ES47RGPF13 | ELEM_PRIM_VAZAO
P | 320201.PSPG.ABSOR1.PE0001.FT01 | FT-20402: Vazão Glicol Ent. Tubo P-20401 | PM_TRVAZA | [6 empty] | 1 | CRI. |  |  | ES47RGPF13 | TR_VAZAO
P | 320201.PSPG.ABSOR1.PE0001.FX01 | FX-20405: Trecho Reto Saída P-20401 | PM_VALPUR | [6 empty] | 2 | CRI. |  |  | ES47RGPF13 | MISCELANEA_INSTRUM
R | 320201.PSPG.ABSOR1.PE0001.PE01 | P-20401: Resfriador Gás-Gás | PM_VPTRCL | [6 empty] | 2 | CRI. |  |  | ES47RGPF13 | PERMUTADOR_CALOR
P | 320201.PSPG.ABSOR1.PE0001.PI01 | PI-20402: Pressão Entrada Tubo P-20401 | PM_INDPRE | [6 empty] | 2 | CRI. |  |  | ES47RGPF13 | IND_PRESSAO
P | 320201.PSPG.ABSOR1.PE0001.PI02 | PI-20412: Pressão Saída Casco P-20401 | PM_INDPRE | [6 empty] | 2 | CRI. |  |  | ES47RGPF13 | IND_PRESSAO
P | 320201.PSPG.ABSOR1.PE0001.PT01 | PT-20495: Pressão Entrada Tubo P-20401 | PM_TRSPRE | [6 empty] | 2 | CRI. |  |  | ES47RGPF13 | TR_PRESSAO
P | 320201.PSPG.ABSOR1.PE0001.TE01 | TE-20405: Elemento Temp. Saída P-20401 | PM_TRSTMP | [6 empty] | 2 | CRI. |  |  | ES47RGPF13 | TR_TEMPERATURA
P | 320201.PSPG.ABSOR1.PE0001.TI01 | TI-20401: Temp. Gás Ent. Tubo P-20401 | PM_INDTEM | [6 empty] | 2 | CRI. |  |  | ES47RGPF13 | IND_TEMPERATURA
P | 320201.PSPG.ABSOR1.PE0001.TI02 | TI-20403: Temp. Gás Saída Casco P-20401 | PM_INDTEM | [6 empty] | 2 | CRI. |  |  | ES47RGPF13 | IND_TEMPERATURA
P | 320201.PSPG.ABSOR1.PE0001.TI03 | TI-20404: Temp. Gás Saída Tubo P-20401 | PM_INDTEM | [6 empty] | 2 | CRI. |  |  | ES47RGPF13 | TR_TEMPERATURA
P | 320201.PSPG.ABSOR1.PE0001.TT01 | TT-20402: Temp. Gás Ent. Casco P-20401 | PM_TRSTMP | [6 empty] | 2 | CRI. |  |  | ES47RGPF13 | TR_TEMPERATURA
P | 320201.PSPG.ABSOR1.PE0001.UT01 | UT-20405: Trans.Multiv. Saída P-20401 | PM_COMVAZ | [6 empty] | 2 | CRI. |  |  | ES47RGPF13 | REG_MULTVA
P | 320201.PSPG.ABSOR1.PE0002 | P-20402: Resfriador Gás-Propano | PM_VPTRCL | [6 empty] | 2 | CRI. |  |  | ES47RGPF13
P | 320201.PSPG.ABSOR1.PE0002.FE01 | FE-20403: Placa Orifício FT-20403 | PM_PLAORI | [6 empty] | 2 | CRI. |  |  | ES47RGPF13 | ELEM_PRIM_VAZAO
P | 320201.PSPG.ABSOR1.PE0002.FE02 | FE-20404: Placa Orifício FT-20404 | PM_PLAORI | [6 empty] | 2 | CRI. |  |  | ES47RGPF13 | ELEM_PRIM_VAZAO
P | 320201.PSPG.ABSOR1.PE0002.FT01 | FT-20403: Vaz. Glic. Ent. Tubo-1 P-20402 | PM_TRVAZA | [6 empty] | 1 | CRI. |  |  | ES47RGPF13 | TR_VAZAO
P | 320201.PSPG.ABSOR1.PE0002.FT02 | FT-20404: Vaz. Glic. Ent. Tubo-2 P-20402 | PM_TRVAZA | [6 empty] | 1 | CRI. |  |  | ES47RGPF13 | TR_VAZAO
P | 320201.PSPG.ABSOR1.PE0002.LG01 | LG-20449: Nível de Propano do P-20402 | PM_INDNIV | [6 empty] | 2 | CRI. |  |  | ES47RGPF13 | IND_NIVEL
P | 320201.PSPG.ABSOR1.PE0002.PDT1 | PDT-20466: Pressão Diferencial P-20402 | PM_TRSPRE | [6 empty] | 2 | CRI. |  |  | ES47RGPF13 | TR_PRESSAO
R | 320201.PSPG.ABSOR1.PE0002.PE01 | P-20402: Resfriador Gás-Propano | PM_VPTRCL | [6 empty] | 2 | CRI. |  |  | ES47RGPF13 | PERMUTADOR_CALOR
P | 320201.PSPG.ABSOR1.PE0002.PI01 | PI-204104: Pressão Meio Casco do P-20402 | PM_INDPRE | [6 empty] | 2 | CRI. |  |  | ES47RGPF13 | IND_PRESSAO
P | 320201.PSPG.ABSOR1.PE0002.TT01 | TT-20405: Temp. Gás Ent. Tubo-2 P-20402 | PM_TRSTMP | [6 empty] | 2 | CRI. |  |  | ES47RGPF13 | TR_TEMPERATURA
P | 320201.PSPG.ABSOR1.PE0002.TT02 | TT-20406: Temp. Gás Saída Tubo-2 P-20402 | PM_TRSTMP | [6 empty] | 2 | CRI. |  |  | ES47RGPF13 | TR_TEMPERATURA
P | 320201.PSPG.ABSOR1.PE0003 | P-20403: Pré-Absorv. Resf. Gás-Propano | PM_VPTRCL | [6 empty] | 2 | CRI. |  |  | ES47RGPF13
R | 320201.PSPG.ABSOR1.PE0003.LG01 | LG-20450: Nível de Propano do P-20403 | PM_INDNIV | [6 empty] | 2 | CRI. |  |  | ES47RGPF13 | IND_NIVEL
R | 320201.PSPG.ABSOR1.PE0003.PDT1 | PDT-20467: Pressão Diferencial P-20403 | PM_TRSPRE | [6 empty] | 2 | CRI. |  |  | ES47RGPF13 | TR_PRESSAO
R | 320201.PSPG.ABSOR1.PE0003.PE01 | P-20403: Pré-Absorv. Resf. Gás-Propano | PM_VPTRCL | [6 empty] | 2 | CRI. |  |  | ES47RGPF13 | PERMUTADOR_CALOR
R | 320201.PSPG.ABSOR1.PE0003.PI01 | PI-204105: Pressão Meio Casco do P-20403 | PM_INDPRE | [6 empty] | 2 | CRI. |  |  | ES47RGPF13 | IND_PRESSAO
R | 320201.PSPG.ABSOR1.PE0003.TT01 | TT-20407: Temp. Gás Entrada Tubo P-20403 | PM_TRSTMP | [6 empty] | 2 | CRI. |  |  | ES47RGPF13 | TR_TEMPERATURA
R | 320201.PSPG.ABSOR1.PE0003.TT02 | TT-20408: Temp. Gás Saída Tubo P-20403 | PM_TRSTMP | [6 empty] | 2 | CRI. |  |  | ES47RGPF13 | TR_TEMPERATURA
R | 320201.PSPG.ABSOR1.PE0003.TT03 | TT-20409: Temp. Óleo Pre-Abs. p/P-20403 | PM_TRSTMP | [6 empty] | 2 | CRI. |  |  | ES47RGPF13 | TR_TEMPERATURA
P | 320201.PSPG.ABSOR1.PE0004 | P-20404: Resfrador Óleo Absorção-Propano | PM_VPTRCL | [6 empty] | 2 | CRI. |  |  | ES47RGPF13
R | 320201.PSPG.ABSOR1.PE0004.FE01 | FE-20409: Placa Orifício FT-20409 | PM_PLAORI | [6 empty] | 2 | CRI. |  |  | ES47RGPF13 | ELEM_PRIM_VAZAO
R | 320201.PSPG.ABSOR1.PE0004.FT01 | FT-20409: Vazão Óleo Abs. para T-20401 | PM_TRVAZA | [6 empty] | 1 | CRI. |  |  | ES47RGPF13 | TR_VAZAO
R | 320201.PSPG.ABSOR1.PE0004.FV01 | FV-20409: FV Óleo Abs. para T-20401 | PM_VAVCTR | [6 empty] | 2 | CRI. |  |  | ES47RGPF13 | VALV_CONTROLE
R | 320201.PSPG.ABSOR1.PE0004.LG01 | LG-20451: Nível de Propano do P-20404 | PM_INDNIV | [6 empty] | 2 | CRI. |  |  | ES47RGPF13 | IND_NIVEL
R | 320201.PSPG.ABSOR1.PE0004.PDT1 | PDT-20468: Pressão Diferencial P-20404 | PM_TRSPRE | [6 empty] | 2 | CRI. |  |  | ES47RGPF13 | TR_PRESSAO
R | 320201.PSPG.ABSOR1.PE0004.PE01 | P-20404: Resfrador Óleo Absorção-Propano | PM_VPTRCL | [6 empty] | 2 | CRI. |  |  | ES47RGPF13 | PERMUTADOR_CALOR
R | 320201.PSPG.ABSOR1.PE0004.PI01 | PI-204106: Pressão Meio Casco do P-20404 | PM_INDPRE | [6 empty] | 2 | CRI. |  |  | ES47RGPF13 | IND_PRESSAO
R | 320201.PSPG.ABSOR1.PE0004.TT01 | TT-20412: T. Óleo Ab. Saída Tubo P-20404 | PM_TRSTMP | [6 empty] | 2 | CRI. |  |  | ES47RGPF13 | TR_TEMPERATURA
R | 320201.PSPG.ABSOR1.PE0004.TT02 | TT-20413: T. Óleo Abs. Ent. Tubo P-20404 | PM_TRSTMP | [6 empty] | 2 | CRI. |  |  | ES47RGPF13 | TR_TEMPERATURA
P | 320201.PSPG.ABSOR1.T00001 | T-20401: Torre Absorvedora | PM_VPTORR | [6 empty] | 2 | CRI. |  |  | ES47RGPF13
P | 320201.PSPG.ABSOR1.T00001.FP01 | Fireproof da Torre T-20401 | PM_GERAL | [6 empty] | 6 | CRI. |  |  | ES47RGPF13 | CORTA_CHAMA
R | 320201.PSPG.ABSOR1.T00001.LG01 | LG-20413A: Nível Inf. Óleo da T-20401 | PM_INDNIV | [6 empty] | 2 | CRI. |  |  | ES47RGPF13 | IND_NIVEL
R | 320201.PSPG.ABSOR1.T00001.LG02 | LG-20413B: Nível Sup. Óleo da T-20401 | PM_INDNIV | [6 empty] | 2 | CRI. |  |  | ES47RGPF13 | IND_NIVEL
R | 320201.PSPG.ABSOR1.T00001.LT01 | LT-20412: Nível Sup. Óleo da T-20401 | PM_TRNIVE | [6 empty] | 2 | CRI. |  |  | ES47RGPF13 | TR_NIVEL
R | 320201.PSPG.ABSOR1.T00001.LV01 | LV-20412: LV de Óleo da T-20401 | PM_VAVCTR | [6 empty] | 2 | CRI. |  |  | ES47RGPF13 | VALV_CONTROLE
R | 320201.PSPG.ABSOR1.T00001.PI01 | PI-20409: Pressão Meio T-20401 | PM_INDPRE | [6 empty] | 2 | CRI. |  |  | ES47RGPF13 | IND_PRESSAO
R | 320201.PSPG.ABSOR1.T00001.PT01 | PT-20411: Pressão Meio T-20401 | PM_TRSPRE | [6 empty] | 2 | CRI. |  |  | ES47RGPF13 | TR_PRESSAO
R | 320201.PSPG.ABSOR1.T00001.PT02 | PT-20479: Pressão Topo T-20401 | PM_TRSPRE | [6 empty] | 2 | CRI. |  |  | ES47RGPF13 | TR_PRESSAO
R | 320201.PSPG.ABSOR1.T00001.T001 | T-20401: Torre Absorvedora | PM_VPTORR | [6 empty] | 2 | CRI. |  |  | ES47RGPF13 | TORRE_PROCESSO
R | 320201.PSPG.ABSOR1.T00001.TT01 | TT-20410: Temp. Óleo Saída T-20401 | PM_TRSTMP | [6 empty] | 2 | CRI. |  |  | ES47RGPF13 | TR_TEMPERATURA
P | 320201.PSPG.ABSOR1.TB0001 | Tub. Sistema de Absorção | PM_TUBULA | [6 empty] | 1 | CRI. |  |  | ES47RGPF13 | TUBULACAO
P | 320201.PSPG.ABSOR1.VP0001 | V-20401: Separador de Condensado | PM_VPRESS | [6 empty] | 2 | CRI. |  |  | ES47RGPF13
P | 320201.PSPG.ABSOR1.VP0001.FE01 | FE-20401: Placa Orifício FT-20401A/B | PM_PLAORI | [6 empty] | 2 | CRI. |  |  | ES47RGPF13 | ELEM_PRIM_VAZAO
P | 320201.PSPG.ABSOR1.VP0001.FO01 | FO-20406: Orif.Vazão Saída Água V-20401 | PM_GERAL | [6 empty] | 2 | CRI. |  |  | ES47RGPF13 | ORIFICIO_RESTRICAO
P | 320201.PSPG.ABSOR1.VP0001.FT01 | FT-20401A: Vazão Gás Entrada UPGN | PM_TRVAZA | [6 empty] | 2 | CRI. |  |  | ES47RGPF13 | TR_VAZAO
P | 320201.PSPG.ABSOR1.VP0001.LG01 | LG-20405: Nível Condensado V-20401 | PM_INDNIV | [6 empty] | 2 | CRI. |  |  | ES47RGPF13 | IND_NIVEL
P | 320201.PSPG.ABSOR1.VP0001.LG02 | LG-20408A: Nível Água V-20401 | PM_INDNIV | [6 empty] | 2 | CRI. |  |  | ES47RGPF13 | IND_NIVEL
P | 320201.PSPG.ABSOR1.VP0001.LT01 | LT-20402A: Nível Condensado V-20401 | PM_TRNIVE | [6 empty] | 6 | CRI. |  |  | ES47RGPF13 | TR_NIVEL
P | 320201.PSPG.ABSOR1.VP0001.LT02 | LT-20402B: Nível Condensado V-20401 | PM_TRNIVE | [6 empty] | 6 | CRI. |  |  | ES47RGPF13 | TR_NIVEL
P | 320201.PSPG.ABSOR1.VP0001.LT03 | LT-20406A: Nível Água V-20401 | PM_TRNIVE | [6 empty] | 2 | CRI. |  |  | ES47RGPF13 | TR_NIVEL
P | 320201.PSPG.ABSOR1.VP0001.LT04 | LT-20406B: Nível Água V-20401 | PM_TRNIVE | [6 empty] | 2 | CRI. |  |  | ES47RGPF13 | TR_NIVEL
P | 320201.PSPG.ABSOR1.VP0001.LV01 | LV-20406: LV da Bota do V-20401 | PM_VAVCTR | [6 empty] | 2 | CRI. |  |  | ES47RGPF13 | VALV_CONTROLE
P | 320201.PSPG.ABSOR1.VP0001.PI01 | PI-20480: Pressão Topo V-20401 | PM_INDPRE | [6 empty] | 2 | CRI. |  |  | ES47RGPF13 | IND_PRESSAO
P | 320201.PSPG.ABSOR1.VP0001.PSV1 | PSV-20401: PSV Saída V-20401 | PM_VAVSEG | [6 empty] | 6 | CRI. |  |  | ES47RGPF13 | VALV_SEGURANCA
P | 320201.PSPG.ABSOR1.VP0001.PT01 | PT-20496: Pressão Entrada do V-20401 | PM_TRSPRE | [6 empty] | 2 | CRI. |  |  | ES47RGPF13 | TR_PRESSAO
P | 320201.PSPG.ABSOR1.VP0001.TE01 | TE-20401: Temperatura Gás Saída V-20401 | PM_TRSTMP | [6 empty] | 2 | CRI. |  |  | ES47RGPF13 | ELEM_PRIM_TEMPERAT
P | 320201.PSPG.ABSOR1.VP0001.TT01 | TT-20471: Temp. Gás Entrada do V-20401 | PM_TRSTMP | [6 empty] | 1 | CRI. |  |  | ES47RGPF13 | TR_TEMPERATURA
P | 320201.PSPG.ABSOR1.VP0001.UT01 | UT-20401: Vazão Gás Saída V-20401 | PM_COMVAZ | [6 empty] | 2 | CRI. |  |  | ES47RGPF13 | TR_VAZAO
R | 320201.PSPG.ABSOR1.VP0001.VP01 | V-20401: Separador de Condensado | PM_VPRESS | [6 empty] | 2 | CRI. |  |  | ES47RGPF13 | VASO_PRESS_OUTROS
R | 320201.PSPG.ABSOR1.VP0001.VP43 | PSV-33010: Linha de Entrada do V-20401 | PM_VAVSEG | [6 empty] | 5 | CRI. |  |  | ES47RGPF13 | VALV_SEGURANCA
R | 320201.PSPG.ABSOR1.VP0001.VP44 | PSV-33012: Linha de Entrada do V-20401 | PM_VAVSEG | [6 empty] | 5 | CRI. |  |  | ES47RGPF13 | VALV_SEGURANCA
P | 320201.PSPG.ABSOR1.VP0002 | V-20402: Separador de Glicol | PM_VPRESS | [6 empty] | 2 | CRI. |  |  | ES47RGPF13
R | 320201.PSPG.ABSOR1.VP0002.LG01 | LG-20411: Nível Glicol Bota V-20402 | PM_INDNIV | [6 empty] | 2 | CRI. |  |  | ES47RGPF13 | IND_NIVEL
R | 320201.PSPG.ABSOR1.VP0002.LT01 | LT-20410: Nível Glicol Bota V-20402 | PM_TRNIVE | [6 empty] | 2 | CRI. |  |  | ES47RGPF13 | TR_NIVEL
R | 320201.PSPG.ABSOR1.VP0002.LV01 | LV-20410: LV Glicol Bota V-20402 | PM_VAVCTR | [6 empty] | 2 | CRI. |  |  | ES47RGPF13 | VALV_CONTROLE
R | 320201.PSPG.ABSOR1.VP0002.PT01 | PT-20497: Pressão Topo V-20402 | PM_TRSPRE | [6 empty] | 2 | CRI. |  |  | ES47RGPF13 | TR_PRESSAO
R | 320201.PSPG.ABSOR1.VP0002.TT01 | TT-20406: Temp. Gás Entrada V-20402 | PM_TRSTMP | [6 empty] | 2 | CRI. |  |  | ES47RGPF13 | TR_TEMPERATURA
R | 320201.PSPG.ABSOR1.VP0002.TT02 | TT-20486: Temp. Glicol Saída V-20402 | PM_TRSTMP | [6 empty] | 1 | CRI. |  |  | ES47RGPF13 | TR_TEMPERATURA
R | 320201.PSPG.ABSOR1.VP0002.VP01 | V-20402: Separador de Glicol | PM_VPRESS | [6 empty] | 2 | CRI. |  |  | ES47RGPF13 | VASO_PRESS_OUTROS
P | 320201.PSPG.ABSOR1.VP0003 | V-20407: Separador Óleo-Gás da T-20401 | PM_VPRESS | [6 empty] | 2 | CRI. |  |  | ES47RGPF13
P | 320201.PSPG.ABSOR1.VP0003.FP01 | Fireproof do Vaso V-20407 | PM_GERAL | [6 empty] | 6 | CRI. |  |  | ES47RGPF13 | CORTA_CHAMA
R | 320201.PSPG.ABSOR1.VP0003.LG01 | LG-20409: Nível Condensado V-20407 | PM_INDNIV | [6 empty] | 2 | CRI. |  |  | ES47RGPF13 | IND_NIVEL
R | 320201.PSPG.ABSOR1.VP0003.LT01 | LT-20414: Nível Condensado V-20407 | PM_TRNIVE | [6 empty] | 6 | CRI. |  |  | ES47RGPF13 | TR_NIVEL
R | 320201.PSPG.ABSOR1.VP0003.LV01 | LV-20414: LV Condensado V-20407 | PM_VAVCTR | [6 empty] | 6 | CRI. |  |  | ES47RGPF13 | VALV_CONTROLE
R | 320201.PSPG.ABSOR1.VP0003.PI01 | PI-20410: Pressão Topo V-20407 | PM_INDPRE | [6 empty] | 2 | CRI. |  |  | ES47RGPF13 | IND_PRESSAO
R | 320201.PSPG.ABSOR1.VP0003.PSV1 | PSV-20411: PSV Saída V-20407 | PM_VAVSEG | [6 empty] | 6 | CRI. |  |  | ES47RGPF13 | VALV_SEGURANCA
R | 320201.PSPG.ABSOR1.VP0003.TT01 | TT-20411: Temp. Gás Entrada V-20407 | PM_TRSTMP | [6 empty] | 2 | CRI. |  |  | ES47RGPF13 | TR_TEMPERATURA
R | 320201.PSPG.ABSOR1.VP0003.VP01 | V-20407: Separador Óleo-Gás da T-20401 | PM_VPRESS | [6 empty] | 2 | CRI. |  |  | ES47RGPF13 | VASO_PRESS_OUTROS
P | 320201.PSPG.DESBU1 | Sistema de Desbutanização | PM_GERAL | [6 empty] | 2 | CRI. |  |  | ES47RGPF13
R | 320201.PSPG.DESBU1.BO0001 | MB-20404A: Bomba de GLP-Refluxo | PM_BOCENT | [6 empty] | 2 | CRI. |  |  | ES47RGPF13 | BOMBA_CENTRIFUGA
R | 320201.PSPG.DESBU1.BO0001.0001 | B-20404A: Bomba de GLP-Refluxo | PM_BOCENT | [6 empty] | 2 | CRI. |  |  | ES47RGPF13 | BOMBA_CENTRIFUGA
R | 320201.PSPG.DESBU1.BO0001.0002 | MEB-20404A: Motor Elétrico da MB-20404A | PM_METASS | [6 empty] | 2 | CRI. |  |  | ES47RGPF13 | MOTOR_ELETRICO
R | 320201.PSPG.DESBU1.BO0001.0004 | PI-20447: Pressão Descarga B-20404A | PM_INDPRE | [6 empty] | 2 | CRI. |  |  | ES47RGPF13 | IND_PRESSAO
P | 320201.PSPG.DESBU1.BO0002 | MB-20404B: Bomba de GLP-Refluxo | PM_BOCENT | [6 empty] | 2 | CRI. |  |  | ES47RGPF13 | BOMBA_CENTRIFUGA
R | 320201.PSPG.DESBU1.BO0002.0001 | B-20404B: Bomba de GLP-Refluxo | PM_BOCENT | [6 empty] | 2 | CRI. |  |  | ES47RGPF13 | BOMBA_CENTRIFUGA
R | 320201.PSPG.DESBU1.BO0002.0002 | MEB-20404B: Motor Elétrico da MB-20404B | PM_METASS | [6 empty] | 2 | CRI. |  |  | ES47RGPF13 | MOTOR_ELETRICO
R | 320201.PSPG.DESBU1.BO0002.0003 | PI-20448: Pressão Descarga B-20404B | PM_INDPRE | [6 empty] | 2 | CRI. |  |  | ES47RGPF13 | IND_PRESSAO
P | 320201.PSPG.DESBU1.BO0003 | Instrumentos das MB-20404A/B | PM_GERAL | [6 empty] | 2 | CRI. |  |  | ES47RGPF13 | INSTRUMENTOS
R | 320201.PSPG.DESBU1.BO0003.0001 | PT-204119: Descarga das B-20404A/B | PM_TRSPRE | [6 empty] | 6 | CRI. |  |  | ES47RGPF13 | TR_PRESSAO
R | 320201.PSPG.DESBU1.BO0003.0004 | FE-20415: Placa Orifício FT-20415 | PM_PLAORI | [6 empty] | 2 | CRI. |  |  | ES47RGPF13 | ELEM_PRIM_VAZAO
R | 320201.PSPG.DESBU1.BO0003.0005 | FT-20415: Vazão GLP Refluxo para T-20401 | PM_TRVAZA | [6 empty] | 1 | CRI. |  |  | ES47RGPF13 | TR_VAZAO
R | 320201.PSPG.DESBU1.BO0003.0006 | FV-20415: FV GLP Refluxo para T-20401 | PM_VAVCTR | [6 empty] | 2 | CRI. |  |  | ES47RGPF13 | VALV_CONTROLE
R | 320201.PSPG.DESBU1.BO0003.0007 | FT-20416: Vazão GLP para Trat.Cáustico | PM_TRVAZA | [6 empty] | 6 | CRI. |  |  | ES47RGPF13 | TR_VAZAO
R | 320201.PSPG.DESBU1.BO0003.0009 | FE-20416: Placa Orifício FT-20416 | PM_PLAORI | [6 empty] | 2 | CRI. |  |  | ES47RGPF13 | ELEM_PRIM_VAZAO
R | 320201.PSPG.DESBU1.BO0003.0011 | FV-20416: FV GLP para Trat. Cáustico | PM_VAVCTR | [6 empty] | 6 | CRI. |  |  | ES47RGPF13 | VALV_CONTROLE
P | 320201.PSPG.DESBU1.PE0001 | P-20411: Aquecedor Carga Desbutanizadora | PM_VPTRCL | [6 empty] | 2 | CRI. |  |  | ES47RGPF13
R | 320201.PSPG.DESBU1.PE0001.PE01 | P-20411: Aquecedor Carga Desbutanizadora | PM_VPTRCL | [6 empty] | 2 | CRI. |  |  | ES47RGPF13 | PERMUTADOR_CALOR
R | 320201.PSPG.DESBU1.PE0001.PE04 | TI-20466: Temp. C5+ Casco Ent. P-20411 | PM_INDTEM | [6 empty] | 2 | CRI. |  |  | ES47RGPF13 | IND_TEMPERATURA
R | 320201.PSPG.DESBU1.PE0001.PE05 | TI-20455: Temp. C5+ Casco Saída P-20411 | PM_INDTEM | [6 empty] | 2 | CRI. |  |  | ES47RGPF13 | IND_TEMPERATURA
R | 320201.PSPG.DESBU1.PE0001.PE11 | PT-20446: Pressão Carga Saída P-20411 | PM_TRSPRE | [6 empty] | 2 | CRI. |  |  | ES47RGPF13 | TR_PRESSAO
R | 320201.PSPG.DESBU1.PE0001.PE12 | TT-20444: Temp. Carga Tubo Ent. P-20411 | PM_TRSTMP | [6 empty] | 2 | CRI. |  |  | ES47RGPF13 | TR_TEMPERATURA
R | 320201.PSPG.DESBU1.PE0001.PE13 | TT-20445: Temp. Carga Tubo Saída P-20411 | PM_TRSTMP | [6 empty] | 2 | CRI. |  |  | ES47RGPF13 | TR_TEMPERATURA
P | 320201.PSPG.DESBU1.PE0002 | P-20412: Resfriador C5+ | PM_VPTRCL | [6 empty] | 2 | CRI. |  |  | ES47RGPF13
R | 320201.PSPG.DESBU1.PE0002.PE01 | P-20412: Resfriador C5+ | PM_VPTRCL | [6 empty] | 2 | CRI. |  |  | ES47RGPF13 | PERMUTADOR_CALOR
R | 320201.PSPG.DESBU1.PE0002.PE03 | TT-20456: Temp. C5+ Saída P-20412 | PM_TRSTMP | [6 empty] | 1 | CRI. |  |  | ES47RGPF13 | TR_TEMPERATURA
R | 320201.PSPG.DESBU1.PE0002.PE05 | TT-20455: Temp. C5+ Ent. P-20412 | PM_TRSTMP | [6 empty] | 2 | CRI. |  |  | ES47RGPF13 | TR_TEMPERATURA
R | 320201.PSPG.DESBU1.PE0002.PE06 | XV-20405: XV Saída P-20412 | PM_VAVCTR | [6 empty] | 5 | CRI. |  |  | ES47RGPF13 | VALV_CONTROLE_XV
R | 320201.PSPG.DESBU1.PE0002.PE12 | HV-204105: Bypass da XV-20405 | PM_VAVCTR | [6 empty] | 2 | CRI. |  |  | ES47RGPF13 | VALV_CONTROLE_XV
R | 320201.PSPG.DESBU1.PE0002.PE16 | ZSH-204105: ZSH da HV-204105 | PM_CHPINP | [6 empty] | 1 | CRI. |  |  | ES47RGPF13 | CH_PR_FIM_CURSO
P | 320201.PSPG.DESBU1.PE0003 | P-20413: Refervedor da Desbutanizadora | PM_VPTRCL | [6 empty] | 2 | CRI. |  |  | ES47RGPF13
R | 320201.PSPG.DESBU1.PE0003.PE01 | P-20413: Refervedor da Desbutanizadora | PM_VPTRCL | [6 empty] | 2 | CRI. |  |  | ES47RGPF13 | PERMUTADOR_CALOR
R | 320201.PSPG.DESBU1.PE0003.PE02 | TI-20449: Temp. LGN Casco Ent. P-20413 | PM_INDTEM | [6 empty] | 2 | CRI. |  |  | ES47RGPF13 | IND_TEMPERATURA
R | 320201.PSPG.DESBU1.PE0003.PE03 | TI-20450: Temp. LGN Casco Saída P-20413 | PM_INDTEM | [6 empty] | 2 | CRI. |  |  | ES47RGPF13 | IND_TEMPERATURA
R | 320201.PSPG.DESBU1.PE0003.PE04 | TI-20451: Temp. Óleo Tubo Ent. P-20413 | PM_INDTEM | [6 empty] | 2 | CRI. |  |  | ES47RGPF13 | IND_TEMPERATURA
R | 320201.PSPG.DESBU1.PE0003.PE05 | TI-20452: Temp. Óleo Tubo Saída P-20413 | PM_INDTEM | [6 empty] | 2 | CRI. |  |  | ES47RGPF13 | IND_TEMPERATURA
R | 320201.PSPG.DESBU1.PE0003.PE06 | TV-20448: TV do LGN do P-20413 | PM_VAVCTR | [6 empty] | 2 | CRI. |  |  | ES47RGPF13 | VALV_CONTROLE
R | 320201.PSPG.DESBU1.PE0003.PE07 | TY-20448: Solenóide da TV-20448 | PM_VALSOL | [6 empty] | 1 | CRI. |  |  | ES47RGPF13 | VALV_SOLENOIDE
P | 320201.PSPG.DESBU1.PE0004 | P-20414A/B: Resfriador Condensador GLP | PM_VPTRCL | [6 empty] | 2 | CRI. |  |  | ES47RGPF13
R | 320201.PSPG.DESBU1.PE0004.PE01 | P-20414A: Resfriador Condensador GLP | PM_VPTRCL | [6 empty] | 2 | CRI. |  |  | ES47RGPF13 | PERMUTADOR_CALOR
R | 320201.PSPG.DESBU1.PE0004.PE02 | P-20414B: Resfriador Condensador GLP | PM_VPTRCL | [6 empty] | 2 | CRI. |  |  | ES47RGPF13 | PERMUTADOR_CALOR
R | 320201.PSPG.DESBU1.PE0004.PE04 | PI-20495: Pressão GLP Saída P-20414A | PM_INDPRE | [6 empty] | 2 | CRI. |  |  | ES47RGPF13 | IND_PRESSAO
R | 320201.PSPG.DESBU1.PE0004.PE05 | PI-20496: Pressão GLP Saída P-20414B | PM_INDPRE | [6 empty] | 2 | CRI. |  |  | ES47RGPF13 | IND_PRESSAO
R | 320201.PSPG.DESBU1.PE0004.PE06 | TI-20454: Temp. GLP Saída P-20414 | PM_INDTEM | [6 empty] | 2 | CRI. |  |  | ES47RGPF13 | IND_TEMPERATURA
P | 320201.PSPG.DESBU1.T00001 | T-20404: Torre Desbutanizadora | PM_VPTORR | [6 empty] | 2 | CRI. |  |  | ES47RGPF13
P | 320201.PSPG.DESBU1.T00001.FE01 | FE-20412: Placa Orifício FT-20412 | PM_PLAORI | [6 empty] | 2 | CRI. |  |  | ES47RGPF13 | ELEM_PRIM_VAZAO
P | 320201.PSPG.DESBU1.T00001.FE02 | FE-20414: Placa Orifício FT-20414 | PM_PLAORI | [6 empty] | 1 | CRI. |  |  | ES47RGPF13 | PLACA_ORIFICIO
P | 320201.PSPG.DESBU1.T00001.FE03 | FE-20441: Placa Orifício FT-20441 | PM_PLAORI | [6 empty] | 1 | CRI. |  |  | ES47RGPF13 | PLACA_ORIFICIO
P | 320201.PSPG.DESBU1.T00001.FP01 | Fireproof da Torre T-20404 | PM_GERAL | [6 empty] | 6 | CRI. |  |  | ES47RGPF13 | CORTA_CHAMA
P | 320201.PSPG.DESBU1.T00001.FT01 | FT-20412: Vazão LGN Carga T-20404 | PM_TRVAZA | [6 empty] | 1 | CRI. |  |  | ES47RGPF13 | TR_VAZAO
P | 320201.PSPG.DESBU1.T00001.FT02 | FT-20414: Vazão C5+ Saída T-20404 | PM_TRVAZA | [6 empty] | 2 | CRI. |  |  | ES47RGPF13 | TR_VAZAO
P | 320201.PSPG.DESBU1.T00001.FT03 | FT-20441: Vazão Gás Saída T-20404 p/ECA | PM_TRVAZA | [6 empty] | 2 | CRI. |  |  | ES47RGPF13 | TR_VAZAO
P | 320201.PSPG.DESBU1.T00001.FV01 | FV-20412: FV Carga T-20404 | PM_VAVCTR | [6 empty] | 2 | CRI. |  |  | ES47RGPF13 | VALV_CONTROLE
P | 320201.PSPG.DESBU1.T00001.LG01 | LG-20431: Nível Carga Fundo T-20404 | PM_INDNIV | [6 empty] | 2 | CRI. |  |  | ES47RGPF13 | IND_NIVEL
P | 320201.PSPG.DESBU1.T00001.LT01 | LT-20430: Nível Carga Fundo T-20404 | PM_TRNIVE | [6 empty] | 6 | CRI. |  |  | ES47RGPF13 | TR_NIVEL
P | 320201.PSPG.DESBU1.T00001.LV01 | LV-20430: LV Carga Fundo T-20404 | PM_VAVCTR | [6 empty] | 6 | CRI. |  |  | ES47RGPF13 | VALV_CONTROLE
P | 320201.PSPG.DESBU1.T00001.PI01 | PI-20440: Pressão Base da T-20404 | PM_INDPRE | [6 empty] | 2 | CRI. |  |  | ES47RGPF13 | IND_PRESSAO
P | 320201.PSPG.DESBU1.T00001.PSV1 | PSV-20441: PSV Topo da T-20404 | PM_VAVSEG | [6 empty] | 6 | CRI. |  |  | ES47RGPF13 | VALV_SEGURANCA
P | 320201.PSPG.DESBU1.T00001.PSV2 | PSV-20441: PSV Topo da T-20404 (R) | PM_VAVSEG | [6 empty] | 5 | CRI. |  |  | ES47RGPF13 | VALV_SEGURANCA
P | 320201.PSPG.DESBU1.T00001.PT01 | PT-204112: Pressão Base da T-20404 | PM_TRSPRE | [6 empty] | 2 | CRI. |  |  | ES47RGPF13 | TR_PRESSAO
P | 320201.PSPG.DESBU1.T00001.PT02 | PT-20443B: Pressão Topo da T-20404 | PM_TRSPRE | [6 empty] | 2 | CRI. |  |  | ES47RGPF13 | TR_PRESSAO
P | 320201.PSPG.DESBU1.T00001.PV01 | PV-20443A: PV Topo T-20404 p/Flare | PM_VAVCTR | [6 empty] | 6 | CRI. |  |  | ES47RGPF13 | VALV_CONTROLE
P | 320201.PSPG.DESBU1.T00001.PV02 | PV-20443B: PV Topo T-20404 p/V-20405 | PM_VAVCTR | [6 empty] | 2 | CRI. |  |  | ES47RGPF13 | VALV_CONTROLE
P | 320201.PSPG.DESBU1.T00001.PV03 | PV-20443C: PV Topo T-20404 p/ECA | PM_VAVCTR | [6 empty] | 2 | CRI. |  |  | ES47RGPF13 | VALV_CONTROLE
R | 320201.PSPG.DESBU1.T00001.T001 | T-20404: Torre Desbutanizadora | PM_VPTORR | [6 empty] | 2 | CRI. |  |  | ES47RGPF13 | TORRE_PROCESSO
P | 320201.PSPG.DESBU1.T00001.TI01 | TI-20453: Temp. GLP Saída T-20404 | PM_INDTEM | [6 empty] | 2 | CRI. |  |  | ES47RGPF13 | IND_TEMPERATURA
P | 320201.PSPG.DESBU1.T00001.TT01 | TT-20448: Temperatura Carga Meio T-20404 | PM_TRSTMP | [6 empty] | 1 | CRI. |  |  | ES47RGPF13 | TR_TEMPERATURA
P | 320201.PSPG.DESBU1.T00001.TT02 | TT-204110: Temp. GLP Topo da T-20404 | PM_TRSTMP | [6 empty] | 1 | CRI. |  |  | ES47RGPF13 | TR_TEMPERATURA
P | 320201.PSPG.DESBU1.TB0001 | Tub. Sistema de Desbutanização | PM_TUBULA | [6 empty] | 1 | CRI. |  |  | ES47RGPF13 | TUBULACAO
P | 320201.PSPG.DESBU1.VP0001 | V-20405: Acumulador de GLP | PM_VPRESS | [6 empty] | 2 | CRI. |  |  | ES47RGPF13
R | 320201.PSPG.DESBU1.VP0001.VP01 | V-20405: Acumulador de GLP | PM_VPRESS | [6 empty] | 2 | CRI. |  |  | ES47RGPF13 | VASO_PRESS_OUTROS
R | 320201.PSPG.DESBU1.VP0001.VP02 | TT-204136: Temp. GLP Saída V-20405 | PM_TRSTMP | [6 empty] | 1 | CRI. |  |  | ES47RGPF13 | TR_TEMPERATURA
R | 320201.PSPG.DESBU1.VP0001.VP03 | LT-20463: Nível Água Bota V-20405 | PM_TRNIVE | [6 empty] | 2 | CRI. |  |  | ES47RGPF13 | TR_NIVEL
R | 320201.PSPG.DESBU1.VP0001.VP04 | LG-20434: Nível GLP V-20405 | PM_INDNIV | [6 empty] | 2 | CRI. |  |  | ES47RGPF13 | IND_NIVEL
R | 320201.PSPG.DESBU1.VP0001.VP05 | LG-20464: Nível Água Bota V-20405 | PM_INDNIV | [6 empty] | 2 | CRI. |  |  | ES47RGPF13 | IND_NIVEL
R | 320201.PSPG.DESBU1.VP0001.VP06 | PT-20443A: Pressão Topo da T-20404 | PM_TRSPRE | [6 empty] | 6 | CRI. |  |  | ES47RGPF13 | TR_PRESSAO
R | 320201.PSPG.DESBU1.VP0001.VP08 | LT-20433: Nível GLP V-20405 | PM_TRNIVE | [6 empty] | 6 | CRI. |  |  | ES47RGPF13 | TR_NIVEL
R | 320201.PSPG.DESBU1.VP0001.VP09 | LV-20463: LV Água V-20405 | PM_VAVCTR | [6 empty] | 2 | CRI. |  |  | ES47RGPF13 | VALV_CONTROLE
R | 320201.PSPG.DESBU1.VP0001.VP11 | PI-20445: Pressão Topo V-20405 | PM_INDPRE | [6 empty] | 2 | CRI. |  |  | ES47RGPF13 | IND_PRESSAO
R | 320201.PSPG.DESBU1.VP0001.VP13 | PT-204113: Pressão Topo V-20405 | PM_TRSPRE | [6 empty] | 2 | CRI. |  |  | ES47RGPF13 | TR_PRESSAO
R | 320201.PSPG.DESBU1.VP0001.VP31 | FO-20405: Orif.Vazão Saída GLP V-20405 | PM_GERAL | [6 empty] | 2 | CRI. |  |  | ES47RGPF13 | IND_PRESSAO
R | 320201.PSPG.DESBU1.VP0001.VP32 | PSV-20444: PSV Topo do V-20405 | PM_VAVSEG | [6 empty] | 6 | CRI. |  |  | ES47RGPF13 | VALV_SEGURANCA
R | 320201.PSPG.DESBU1.VP0001.VP33 | PSV-20444: PSV Topo do V-20405 (R) | PM_VAVSEG | [6 empty] | 5 | CRI. |  |  | ES47RGPF13 | VALV_SEGURANCA
P | 320201.PSPG.DESET1 | Sistema de Desetanização | PM_GERAL | [6 empty] | 2 | CRI. |  |  | ES47RGPF13
P | 320201.PSPG.DESET1.BO0001 | MB-20401A: Bombas Óleo Pobre/Absorção | PM_BOCENT | [6 empty] | 2 | CRI. |  |  | ES47RGPF13
R | 320201.PSPG.DESET1.BO0001.BO01 | B-20401A: Bomba de Óleo Pobre/Absorção | PM_BOCENT | [6 empty] | 2 | CRI. |  |  | ES47RGPF13 | BOMBA_CENTRIFUGA
R | 320201.PSPG.DESET1.BO0001.ME01 | MEB-20401A: Motor Elétrico da MB-20401A | PM_METASS | [6 empty] | 2 | CRI. |  |  | ES47RGPF13 | MOTOR_ELETRICO
R | 320201.PSPG.DESET1.BO0001.PI01 | PI-20424: Pressão Descarga B-20401A | PM_INDPRE | [6 empty] | 2 | CRI. |  |  | ES47RGPF13 | IND_PRESSAO
P | 320201.PSPG.DESET1.BO0002 | MB-20401B: Bombas Óleo Pobre/Absorção | PM_BOCENT | [6 empty] | 2 | CRI. |  |  | ES47RGPF13
R | 320201.PSPG.DESET1.BO0002.BO01 | B-20401B: Bomba de Óleo Pobre/Absorção | PM_BOCENT | [6 empty] | 2 | CRI. |  |  | ES47RGPF13 | BOMBA_CENTRIFUGA
R | 320201.PSPG.DESET1.BO0002.ME01 | MEB-20401B: Motor Elétrico da MB-20401B | PM_METASS | [6 empty] | 2 | CRI. |  |  | ES47RGPF13 | MOTOR_ELETRICO
R | 320201.PSPG.DESET1.BO0002.PI01 | PI-20423: Pressão Descarga B-20401B | PM_INDPRE | [6 empty] | 2 | CRI. |  |  | ES47RGPF13 | IND_PRESSAO
P | 320201.PSPG.DESET1.BO0003 | MB-20411A: Bomba Óleo Absorção | PM_BOCENT | [6 empty] | 2 | CRI. |  |  | ES47RGPF13
R | 320201.PSPG.DESET1.BO0003.BO01 | B-20411A: Bomba Óleo Absorção | PM_BOCENT | [6 empty] | 2 | CRI. |  |  | ES47RGPF13 | BOMBA_CENTRIFUGA
R | 320201.PSPG.DESET1.BO0003.ME01 | MEB-20411A: Motor Elétrico da MB-20411A | PM_METASS | [6 empty] | 2 | CRI. |  |  | ES47RGPF13 | MOTOR_ELETRICO
R | 320201.PSPG.DESET1.BO0003.PI01 | PI-20470: Pressão Descarga B-20411A | PM_INDPRE | [6 empty] | 2 | CRI. |  |  | ES47RGPF13 | IND_PRESSAO
R | 320201.PSPG.DESET1.BO0003.PI02 | PI-20469: Pressão Sucção B-20411A/B | PM_INDPRE | [6 empty] | 2 | CRI. |  |  | ES47RGPF13 | IND_PRESSAO
P | 320201.PSPG.DESET1.BO0004 | MB-20411B: Bomba Óleo Absorção | PM_BOCENT | [6 empty] | 2 | CRI. |  |  | ES47RGPF13
R | 320201.PSPG.DESET1.BO0004.BO01 | B-20411B: Bomba Óleo Absorção | PM_BOCENT | [6 empty] | 2 | CRI. |  |  | ES47RGPF13 | BOMBA_CENTRIFUGA
R | 320201.PSPG.DESET1.BO0004.ME01 | MEB-20411B: Motor Elétrico da MB-20411B | PM_METASS | [6 empty] | 2 | CRI. |  |  | ES47RGPF13 | MOTOR_ELETRICO
R | 320201.PSPG.DESET1.BO0004.PI01 | PI-20471: Pressão Descarga B-20411B | PM_INDPRE | [6 empty] | 2 | CRI. |  |  | ES47RGPF13 | IND_PRESSAO
P | 320201.PSPG.DESET1.FT0001 | FT-20406: Filtro de Óleo Pobre/Absorção | PM_TRVAZA | [6 empty] | 2 | CRI. |  |  | ES47RGPF13
R | 320201.PSPG.DESET1.FT0001.FT01 | FT-20406: Filtro de Óleo Pobre/Absorção | PM_TRVAZA | [6 empty] | 1 | CRI. |  |  | ES47RGPF13 | FILTRO_VP
R | 320201.PSPG.DESET1.FT0001.PDT1 | PDT-20431: Diferencial Pressão FT-20406 | PM_TRSPRE | [6 empty] | 2 | CRI. |  |  | ES47RGPF13 | TR_PRESSAO
R | 320201.PSPG.DESET1.FT0001.PI01 | PI-20497: Pressão Topo FT-20406 | PM_INDPRE | [6 empty] | 2 | CRI. |  |  | ES47RGPF13 | IND_PRESSAO
P | 320201.PSPG.DESET1.PE0001 | P-20405A/B: Permutador Óleo Pobre/Rico | PM_VPTRCL | [6 empty] | 2 | CRI. |  |  | ES47RGPF13
R | 320201.PSPG.DESET1.PE0001.PE01 | P-20405A: Permutador Óleo Pobre/Rico | PM_VPTRCL | [6 empty] | 2 | CRI. |  |  | ES47RGPF13 | PERMUTADOR_CALOR
R | 320201.PSPG.DESET1.PE0001.PE02 | P-20405B: Permutador Óleo Pobre/Rico | PM_VPTRCL | [6 empty] | 2 | CRI. |  |  | ES47RGPF13 | PERMUTADOR_CALOR
R | 320201.PSPG.DESET1.PE0001.PSV1 | PSV-204101: PSV Descarga MB-20401A/B | PM_VAVSEG | [6 empty] | 6 | CRI. |  |  | ES47RGPF13 | VALV_SEGURANCA
R | 320201.PSPG.DESET1.PE0001.PSV2 | PSV-204101: PSV Descarga MB-20401A/B (R) | PM_VAVSEG | [6 empty] | 5 | CRI. |  |  | ES47RGPF13 | VALV_SEGURANCA
P | 320201.PSPG.DESET1.PE0001.PSV3 | PSV-204101: PSV Descarga MB-20401A/B (R) | PM_VAVSEG | [6 empty] | 5 | CRI. |  |  | ES47RGPF13 | VALV_SEGURANCA
R | 320201.PSPG.DESET1.PE0001.TT01 | TT-20414: T.Óleo Rico Ent. Tubo P-20405 | PM_TRSTMP | [6 empty] | 2 | CRI. |  |  | ES47RGPF13 | TR_TEMPERATURA
R | 320201.PSPG.DESET1.PE0001.TT02 | TT-20415: T.Óleo Rico Saída Tubo P-20405 | PM_TRSTMP | [6 empty] | 2 | CRI. |  |  | ES47RGPF13 | TR_TEMPERATURA
R | 320201.PSPG.DESET1.PE0001.TT03 | TT-20416: T.Óleo Pobre Ent.Casco P-20405 | PM_TRSTMP | [6 empty] | 2 | CRI. |  |  | ES47RGPF13 | TR_TEMPERATURA
R | 320201.PSPG.DESET1.PE0001.TT04 | TT-20417: T.Óleo Pob.Saída Casco P-20406 | PM_TRSTMP | [6 empty] | 1 | CRI. |  |  | ES47RGPF13 | TR_TEMPERATURA
P | 320201.PSPG.DESET1.PE0002 | P-20407: Revervedor da Desetanizadora | PM_VPTRCL | [6 empty] | 2 | CRI. |  |  | ES47RGPF13
R | 320201.PSPG.DESET1.PE0002.PE01 | P-20407: Revervedor da Desetanizadora | PM_VPTRCL | [6 empty] | 2 | CRI. |  |  | ES47RGPF13 | PERMUTADOR_CALOR
R | 320201.PSPG.DESET1.PE0002.TI02 | TI-20423: Temp. Óleo Saída Tubo P-20407 | PM_INDTEM | [6 empty] | 2 | CRI. |  |  | ES47RGPF13 | IND_TEMPERATURA
R | 320201.PSPG.DESET1.PE0002.TT01 | TT-20422: Temp. Óleo Ent. Tubo P-20407 | PM_TRSTMP | [6 empty] | 1 | CRI. |  |  | ES47RGPF13 | TR_TEMPERATURA
R | 320201.PSPG.DESET1.PE0002.TT02 | TT-20424: Temp. Óleo Ent. Casco P-20407 | PM_TRSTMP | [6 empty] | 1 | CRI. |  |  | ES47RGPF13 | TR_TEMPERATURA
R | 320201.PSPG.DESET1.PE0002.TT03 | TT-20425: Temp. Óleo Saída Casco P-20407 | PM_TRSTMP | [6 empty] | 1 | CRI. |  |  | ES47RGPF13 | TR_TEMPERATURA
P | 320201.PSPG.DESET1.PE0002.TT04 | TT-20426: Temp. Óleo Saída Tubo P-20407 | PM_TRSTMP | [6 empty] | 1 | CRI. |  |  | ES47RGPF13 | TR_TEMPERATURA
P | 320201.PSPG.DESET1.PE0002.TV01 | TV-20426: TV Óleo Saída Tubo P-20407 | PM_VAVCTR | [6 empty] | 2 | CRI. |  |  | ES47RGPF13 | VALV_CONTROLE
P | 320201.PSPG.DESET1.PE0003 | P-20408: Resfriador Propano-Gás | PM_VPTRCL | [6 empty] | 2 | CRI. |  |  | ES47RGPF13
R | 320201.PSPG.DESET1.PE0003.PE01 | P-20408: Resfriador Propano-Gás | PM_VPTRCL | [6 empty] | 2 | CRI. |  |  | ES47RGPF13 | PERMUTADOR_CALOR
R | 320201.PSPG.DESET1.PE0003.PT01 | PT-20418: Pressão Saída P-20408 | PM_TRSPRE | [6 empty] | 6 | CRI. |  |  | ES47RGPF13 | TR_PRESSAO
R | 320201.PSPG.DESET1.PE0003.PV01 | PV-20418: PV Saída P-20408 | PM_VAVCTR | [6 empty] | 6 | CRI. |  |  | ES47RGPF13 | VALV_CONTROLE
R | 320201.PSPG.DESET1.PE0003.TI01 | TI-20419: T. Prop. Saída Casco P-20408 | PM_INDTEM | [6 empty] | 2 | CRI. |  |  | ES47RGPF13 | IND_TEMPERATURA
R | 320201.PSPG.DESET1.PE0003.TI02 | TI-20420: Temp. Gás Ent. Tubo P-20408 | PM_INDTEM | [6 empty] | 2 | CRI. |  |  | ES47RGPF13 | IND_TEMPERATURA
R | 320201.PSPG.DESET1.PE0003.TI03 | TI-20421: Temp. Gás Saída Tubo P-20408 | PM_INDTEM | [6 empty] | 2 | CRI. |  |  | ES47RGPF13 | IND_TEMPERATURA
R | 320201.PSPG.DESET1.PE0003.TT01 | TT-20418: Temp. Prop. Ent. Casco P-20408 | PM_TRSTMP | [6 empty] | 1 | CRI. |  |  | ES47RGPF13 | TR_TEMPERATURA
P | 320201.PSPG.DESET1.PE0004 | P-20406: Resfriador Óleo Pobre | PM_VPTRCL | [6 empty] | 2 | CRI. |  |  | ES47RGPF13 | PERMUTADOR_CALOR
R | 320201.PSPG.DESET1.PE0004.PE01 | P-20406: Resfriador Óleo Pobre | PM_VPTRCL | [6 empty] | 2 | CRI. |  |  | ES47RGPF13 | PERMUTADOR_CALOR
R | 320201.PSPG.DESET1.PE0004.PE05 | PI-20492: Pressão Saída do P-20406 | PM_INDPRE | [6 empty] | 2 | CRI. |  |  | ES47RGPF13 | IND_PRESSAO
P | 320201.PSPG.DESET1.T00001 | T-20402: Torre Desetanizadora Óleo Rico | PM_VPTORR | [6 empty] | 2 | CRI. |  |  | ES47RGPF13
P | 320201.PSPG.DESET1.T00001.FE01 | FE-20408: Placa de Orifício do FT-20408 | PM_PLAORI | [6 empty] | 2 | CRI. |  |  | ES47RGPF13 | ELEM_PRIM_VAZAO
P | 320201.PSPG.DESET1.T00001.FE02 | FE-20407: Placa Orifício FT-20407 | PM_PLAORI | [6 empty] | 2 | CRI. |  |  | ES47RGPF13 | ELEM_PRIM_VAZAO
P | 320201.PSPG.DESET1.T00001.FP01 | Fireproof da Torre T-20402 | PM_GERAL | [6 empty] | 6 | CRI. |  |  | ES47RGPF13 | CORTA_CHAMA
P | 320201.PSPG.DESET1.T00001.FT02 | FT-20407: Vazão Óleo Rico Meio T-20402 | PM_TRVAZA | [6 empty] | 1 | CRI. |  |  | ES47RGPF13 | TR_VAZAO
R | 320201.PSPG.DESET1.T00001.FT03 | FT-20408: Vazão Óleo Pobre Topo T-20402 | PM_TRVAZA | [6 empty] | 1 | CRI. |  |  | ES47RGPF13 | TR_VAZAO
P | 320201.PSPG.DESET1.T00001.FV02 | FV-20407: FV Óleo Rico Meio T-20402 | PM_VAVCTR | [6 empty] | 2 | CRI. |  |  | ES47RGPF13 | VALV_CONTROLE
R | 320201.PSPG.DESET1.T00001.FV03 | FV-20408: FV Óleo Pobre Topo T-20402 | PM_VAVCTR | [6 empty] | 2 | CRI. |  |  | ES47RGPF13 | VALV_CONTROLE
R | 320201.PSPG.DESET1.T00001.LG01 | LG-20419: Nível Óleo Fundo T-20402 | PM_INDNIV | [6 empty] | 2 | CRI. |  |  | ES47RGPF13 | IND_NIVEL
R | 320201.PSPG.DESET1.T00001.LT01 | LT-20418: Nível Óleo Fundo T-20402 | PM_TRNIVE | [6 empty] | 2 | CRI. |  |  | ES47RGPF13 | TR_NIVEL
R | 320201.PSPG.DESET1.T00001.LV01 | LV-20418: LV Óleo Fundo T-20402 | PM_VAVCTR | [6 empty] | 2 | CRI. |  |  | ES47RGPF13 | VALV_CONTROLE
R | 320201.PSPG.DESET1.T00001.PI01 | PI-20416: Pressão Fundo T-20402 | PM_INDPRE | [6 empty] | 2 | CRI. |  |  | ES47RGPF13 | IND_PRESSAO
R | 320201.PSPG.DESET1.T00001.PT01 | PT-204121: Pressão Fundo T-20402 | PM_TRSPRE | [6 empty] | 2 | CRI. |  |  | ES47RGPF13 | TR_PRESSAO
R | 320201.PSPG.DESET1.T00001.T001 | T-20402: Torre Desetanizadora Óleo Rico | PM_VPTORR | [6 empty] | 2 | CRI. |  |  | ES47RGPF13 | TORRE_PROCESSO
R | 320201.PSPG.DESET1.T00001.TT01 | TT-20495: Temperatura Topo T-20402 | PM_TRSTMP | [6 empty] | 1 | CRI. |  |  | ES47RGPF13 | TR_TEMPERATURA
P | 320201.PSPG.DESET1.TB03 | Tub. Sistema de Desetanização | PM_TUBULA | [6 empty] | 1 | CRI. |  |  | ES47RGPF13 | TUBULACAO
P | 320201.PSPG.DESET1.VP0001 | V-20403: Vaso de Expansão de Óleo Rico | PM_VPRESS | [6 empty] | 2 | CRI. |  |  | ES47RGPF13
R | 320201.PSPG.DESET1.VP0001.VP01 | V-20403: Vaso de Expansão de Óleo Rico | PM_VPRESS | [6 empty] | 2 | CRI. |  |  | ES47RGPF13 | VASO_PRESS_OUTROS
R | 320201.PSPG.DESET1.VP0001.VP03 | LT-20416: Nível Óleo Rico V-20403 | PM_TRNIVE | [6 empty] | 6 | CRI. |  |  | ES47RGPF13 | TR_NIVEL
R | 320201.PSPG.DESET1.VP0001.VP04 | LG-20417: Nível Óleo Rico V-20403 | PM_INDNIV | [6 empty] | 2 | CRI. |  |  | ES47RGPF13 | IND_NIVEL
R | 320201.PSPG.DESET1.VP0001.VP05 | LV-20416: LV Óleo Rico V-20403 | PM_VAVCTR | [6 empty] | 6 | CRI. |  |  | ES47RGPF13 | VALV_CONTROLE
R | 320201.PSPG.DESET1.VP0001.VP06 | PI-20414: Pressão Saída Topo V-20403 | PM_INDPRE | [6 empty] | 2 | CRI. |  |  | ES47RGPF13 | IND_PRESSAO
R | 320201.PSPG.DESET1.VP0001.VP07 | PT-20415: Pressão Saída Topo V-20403 | PM_TRSPRE | [6 empty] | 6 | CRI. |  |  | ES47RGPF13 | TR_PRESSAO
R | 320201.PSPG.DESET1.VP0001.VP08 | PV-20415: PV Saída Topo V-20403 | PM_TRSPRE | [6 empty] | 6 | CRI. |  |  | ES47RGPF13 | VALV_CONTROLE
R | 320201.PSPG.DESET1.VP0001.VP12 | TI-20436: Temp. Gás Saída V-20403 | PM_INDTEM | [6 empty] | 2 | CRI. |  |  | ES47RGPF13 | IND_TEMPERATURA
R | 320201.PSPG.DESET1.VP0001.VP19 | PSV-20413: PSV Topo V-20403 | PM_VAVSEG | [6 empty] | 6 | CRI. |  |  | ES47RGPF13 | VALV_SEGURANCA
R | 320201.PSPG.DESET1.VP0001.VP20 | PSV-20413: PSV Topo V-20403 (R) | PM_VAVSEG | [6 empty] | 5 | CRI. |  |  | ES47RGPF13 | VALV_SEGURANCA
P | 320201.PSPG.DESET1.VP0002 | V-20408: Separador Óleo-Gás da T-20402 | PM_VPRESS | [6 empty] | 2 | CRI. |  |  | ES47RGPF13
P | 320201.PSPG.DESET1.VP0002.FE01 | FE-20410: Placa Orifício UT-20410 | PM_PLAORI | [6 empty] | 2 | CRI. |  |  | ES47RGPF13 | ELEM_PRIM_VAZAO
P | 320201.PSPG.DESET1.VP0002.FP01 | Fireproof do Vaso V-20408 | PM_GERAL | [6 empty] | 6 | CRI. |  |  | ES47RGPF13 | CORTA_CHAMA
P | 320201.PSPG.DESET1.VP0002.PV01 | PV-20420: PV Topo V-20408 | PM_VAVCTR | [6 empty] | 2 | CRI. |  |  | ES47RGPF13 | VALV_CONTROLE
P | 320201.PSPG.DESET1.VP0002.TE01 | TE-20410: Temp. Gás Saída V-20408 p/ECA | PM_TRSTMP | [6 empty] | 1 | CRI. |  |  | ES47RGPF13 | TR_TEMPERATURA
P | 320201.PSPG.DESET1.VP0002.UT01 | UT-20410: Vazão Gás Saída V-20408 p/ECA | PM_COMVAZ | [6 empty] | 1 | CRI. |  |  | ES47RGPF13 | TR_VAZAO
R | 320201.PSPG.DESET1.VP0002.VP01 | V-20408: Separador Óleo-Gás da T-20402 | PM_VPRESS | [6 empty] | 2 | CRI. |  |  | ES47RGPF13 | VASO_PRESS_OUTROS
R | 320201.PSPG.DESET1.VP0002.VP03 | PT-20420: Pressão Topo V-20408 | PM_TRSPRE | [6 empty] | 2 | CRI. |  |  | ES47RGPF13 | TR_PRESSAO
R | 320201.PSPG.DESET1.VP0002.VP04 | LG-20422: Nível Óleo V-20408 | PM_INDNIV | [6 empty] | 2 | CRI. |  |  | ES47RGPF13 | IND_NIVEL
R | 320201.PSPG.DESET1.VP0002.VP07 | PSV-20417: PSV Topo V-20408 | PM_VAVSEG | [6 empty] | 6 | CRI. |  |  | ES47RGPF13 | VALV_SEGURANCA
R | 320201.PSPG.DESET1.VP0002.VP08 | LV-20420: LV Óleo V-20408 | PM_VAVCTR | [6 empty] | 6 | CRI. |  |  | ES47RGPF13 | VALV_CONTROLE
R | 320201.PSPG.DESET1.VP0002.VP09 | PI-20419: Pressão Topo V-20408 | PM_INDPRE | [6 empty] | 2 | CRI. |  |  | ES47RGPF13 | IND_PRESSAO
R | 320201.PSPG.DESET1.VP0002.VP10 | LT-20420A: Nível Óleo V-20408 | PM_TRNIVE | [6 empty] | 6 | CRI. |  |  | ES47RGPF13 | TR_NIVEL
R | 320201.PSPG.DESET1.VP0002.VP13 | LT-20420B: Nível Óleo V-20408 | PM_TRNIVE | [6 empty] | 6 | CRI. |  |  | ES47RGPF13 | TR_NIVEL
P | 320201.PSPG.EMERGE | Sistema de Emergência | PM_GERAL | [6 empty] | 1 | CRI. |  |  | ES47RGPF13
P | 320201.PSPG.EMERGE.PB0001 | PB-20401B: Botão Emerg. Total F-20401 | PM_CHPMAN | [6 empty] | 5 | CRI. |  |  | ES47RGPF13 | CH_PR_MANUAL
P | 320201.PSPG.EMERGE.PB0002 | PB-20401B: Botão Emerg. Parcial F-20401 | PM_CHPMAN | [6 empty] | 5 | CRI. |  |  | ES47PMLH1Z | CH_PR_MANUAL
P | 320201.PSPG.EMERGE.PB0003 | PB-20401B: Botão Emerg. Total V-33303 | PM_CHPMAN | [6 empty] | 5 | CRI. |  |  | ES47RGPF13 | CH_PR_MANUAL
P | 320201.PSPG.EMERGE.UV0001 | UV-20401A: Válvula Bloqueio Entrada UPGN | PM_VALEME | [6 empty] | 5 | CRI. |  |  | ES47RGPF13 | VALV_EMERGENCIA
P | 320201.PSPG.EMERGE.UV0002 | UV-20401B: Válvula Bloqueio Saída UPGN | PM_VALEME | [6 empty] | 5 | CRI. |  |  | ES47RGPF13 | VALV_EMERGENCIA
P | 320201.PSPG.EMERGE.UY0001 | UY-20401A: Solenóide da UV-20401A | PM_VALSOL | [6 empty] | 2 | CRI. |  |  | ES47RGPF13 | VALV_SOLENOIDE
P | 320201.PSPG.EMERGE.UY0002 | UY-20401B: Solenóide da UV-20401B | PM_VALSOL | [6 empty] | 2 | CRI. |  |  | ES47RGPF13 | VALV_SOLENOIDE
P | 320201.PSPG.FORNO1 | Sistema Refervedor da Fracionadora | PM_GERAL | [6 empty] | 2 | CRI. |  |  | ES47RGPF13
P | 320201.PSPG.FORNO1.FORNO1 | F-20401: Forno Refervedor Fracionadora | PM_FORNO | [6 empty] | 5 | CRI. |  |  | ES47RGPF13 | LOCAL_PM
R | 320201.PSPG.FORNO1.FORNO1.0001 | F-20401: Forno Refervedor Fracionadora | PM_FORNO | [6 empty] | 5 | CRI. |  |  | ES47RGPF13 | FORNO
P | 320201.PSPG.FORNO1.INST01 | Refervedor do F-20401 | PM_GERAL | [6 empty] | 2 | CRI. |  |  | ES47RGPF13
R | 320201.PSPG.FORNO1.INST01.FE01 | FE-20425A: Placa Orifício FT-20425A | PM_PLAORI | [6 empty] | 2 | CRI. |  |  | ES47RGPF13 | PLACA_ORIFICIO
R | 320201.PSPG.FORNO1.INST01.FE02 | FE-20425B: Placa Orifício FT-20425B | PM_PLAORI | [6 empty] | 2 | CRI. |  |  | ES47RGPF13 | PLACA_ORIFICIO
R | 320201.PSPG.FORNO1.INST01.FE03 | FE-20425C: Placa Orifício FT-20425C | PM_PLAORI | [6 empty] | 2 | CRI. |  |  | ES47RGPF13 | PLACA_ORIFICIO
R | 320201.PSPG.FORNO1.INST01.FE04 | FE-20425D: Placa Orifício FT-20425D | PM_PLAORI | [6 empty] | 2 | CRI. |  |  | ES47RGPF13 | PLACA_ORIFICIO
R | 320201.PSPG.FORNO1.INST01.FE05 | FE-20413: Placa Orifício FT-20413A/B | PM_PLAORI | [6 empty] | 2 | CRI. |  |  | ES47RGPF13 | ELEM_PRIM_VAZAO
R | 320201.PSPG.FORNO1.INST01.FT01 | FT-20413A: Vazão Óleo Total F-20401 | PM_TRVAZA | [6 empty] | 2 | CRI. |  |  | ES47RGPF13 | TR_VAZAO
R | 320201.PSPG.FORNO1.INST01.FT02 | FT-20413B: Vazão Óleo Total F-20401 | PM_TRVAZA | [6 empty] | 2 | CRI. |  |  | ES47RGPF13 | TR_VAZAO
R | 320201.PSPG.FORNO1.INST01.FT03 | FT-20425A: Vazão Óleo Passo A F-20401 | PM_TRVAZA | [6 empty] | 6 | CRI. |  |  | ES47RGPF13 | TR_VAZAO
R | 320201.PSPG.FORNO1.INST01.FT04 | FT-20425B: Vazão Óleo Passo B F-20401 | PM_TRVAZA | [6 empty] | 6 | CRI. |  |  | ES47RGPF13 | TR_VAZAO
R | 320201.PSPG.FORNO1.INST01.FT05 | FT-20425C: Vazão Óleo Passo C F-20401 | PM_TRVAZA | [6 empty] | 6 | CRI. |  |  | ES47RGPF13 | TR_VAZAO
R | 320201.PSPG.FORNO1.INST01.FT06 | FT-20425D: Vazão Óleo Passo D F-20401 | PM_TRVAZA | [6 empty] | 6 | CRI. |  |  | ES47RGPF13 | TR_VAZAO
R | 320201.PSPG.FORNO1.INST01.FV01 | FV-20413: FV Óleo Total F-20401 | PM_VAVCTR | [6 empty] | 6 | CRI. |  |  | ES47RGPF13 | VALV_SOLENOIDE
R | 320201.PSPG.FORNO1.INST01.PI01 | PI-20439: Pressão Entrada Óleo F-20401 | PM_INDPRE | [6 empty] | 2 | CRI. |  |  | ES47RGPF13 | IND_PRESSAO
R | 320201.PSPG.FORNO1.INST01.PT01 | PT-204118: Pressão Zona Convecção | PM_TRSPRE | [6 empty] | 2 | CRI. |  |  | ES47RGPF13 | TR_PRESSAO
R | 320201.PSPG.FORNO1.INST01.TE01 | TE-204132: Temp. Gases Exaust. Zona Rad. | PM_TRSTMP | [6 empty] | 2 | CRI. |  |  | ES47RGPF13 | TR_TEMPERATURA
P | 320201.PSPG.FORNO1.INST01.TE02 | TE-204100A: Temp. Óleo Entrada Passo A | PM_TRSTMP | [6 empty] | 2 | CRI. |  |  | ES47RGPF13 | TR_TEMPERATURA
P | 320201.PSPG.FORNO1.INST01.TE03 | TE-204100B: Temp. Óleo Entrada Passo B | PM_TRSTMP | [6 empty] | 2 | CRI. |  |  | ES47RGPF13 | TR_TEMPERATURA
P | 320201.PSPG.FORNO1.INST01.TE04 | TE-204100C: Temp. Óleo Entrada Passo C | PM_TRSTMP | [6 empty] | 2 | CRI. |  |  | ES47RGPF13 | TR_TEMPERATURA
P | 320201.PSPG.FORNO1.INST01.TE05 | TE-204100D: Temp. Óleo Entrada Passo D | PM_TRSTMP | [6 empty] | 2 | CRI. |  |  | ES47RGPF13 | TR_TEMPERATURA
P | 320201.PSPG.FORNO1.INST01.TE06 | TE-204101: Temp. Gases Exaust. Zona Conv | PM_TRSTMP | [6 empty] | 2 | CRI. |  |  | ES47RGPF13 | TR_TEMPERATURA
P | 320201.PSPG.FORNO1.INST01.TT01 | TT-204112: Temp. Óleo Entrada F-20401 | PM_TRSTMP | [6 empty] | 1 | CRI. |  |  | ES47RGPF13 | TR_TEMPERATURA
R | 320201.PSPG.FORNO1.INST01.TT02 | TT-20443: Temp. Gases Exaustão Chaminé | PM_TRSTMP | [6 empty] | 6 | CRI. |  |  | ES47RGPF13 | TR_TEMPERATURA
R | 320201.PSPG.FORNO1.INST01.TT03 | TT-204100A: Temp. Óleo Entrada Passo A | PM_TRSTMP | [6 empty] | 1 | CRI. |  |  | ES47RGPF13 | TR_TEMPERATURA
R | 320201.PSPG.FORNO1.INST01.TT04 | TT-204100B: Temp. Óleo Entrada Passo B | PM_TRSTMP | [6 empty] | 1 | CRI. |  |  | ES47RGPF13 | VALV_SOLENOIDE
R | 320201.PSPG.FORNO1.INST01.TT05 | TT-204100C: Temp. Óleo Entrada Passo C | PM_TRSTMP | [6 empty] | 1 | CRI. |  |  | ES47RGPF13 | TR_TEMPERATURA
R | 320201.PSPG.FORNO1.INST01.TT06 | TT-204100D: Temp. Óleo Entrada Passo D | PM_TRSTMP | [6 empty] | 1 | CRI. |  |  | ES47RGPF13 | TR_TEMPERATURA
R | 320201.PSPG.FORNO1.INST01.TT07 | TT-204101: Temp. Gases Exaust. Zona Conv | PM_TRSTMP | [6 empty] | 1 | CRI. |  |  | ES47RGPF13 | TR_TEMPERATURA
R | 320201.PSPG.FORNO1.INST01.TT08 | TT-204103: Temp. Óleo Saída Passo A | PM_TRSTMP | [6 empty] | 1 | CRI. |  |  | ES47RGPF13 | TR_TEMPERATURA
R | 320201.PSPG.FORNO1.INST01.TT09 | TT-204104: Temp. Óleo Saída Passo B | PM_TRSTMP | [6 empty] | 1 | CRI. |  |  | ES47RGPF13 | TR_TEMPERATURA
R | 320201.PSPG.FORNO1.INST01.TT10 | TT-204105: Temp. Óleo Saída Passo C | PM_TRSTMP | [6 empty] | 1 | CRI. |  |  | ES47RGPF13 | TR_TEMPERATURA
R | 320201.PSPG.FORNO1.INST01.TT11 | TT-204106: Temp. Óleo Saída Passo D | PM_TRSTMP | [6 empty] | 1 | CRI. |  |  | ES47RGPF13 | TR_TEMPERATURA
P | 320201.PSPG.FORNO1.INST02 | Pilotos do F-20401 | PM_GERAL | [6 empty] | 2 | CRI. |  |  | ES47RGPF13
P | 320201.PSPG.FORNO1.INST02.BDV1 | BDV-20440: BDV Tramo A Header Pilotos | PM_VALEME | [6 empty] | 5 | CRI. |  |  | ES47RGPF13 | VALV_EMERGENCIA
R | 320201.PSPG.FORNO1.INST02.BDV2 | BDV-20450: BDV Tramo B Header Pilotos | PM_VALEME | [6 empty] | 5 | CRI. |  |  | ES47RGPF13 | VALV_EMERGENCIA
P | 320201.PSPG.FORNO1.INST02.BP01 | BP-20437A: Piloto de Chama A | PM_MISINS | [6 empty] | 5 | CRI. |  |  | ES47RGPF13 | MISCELANEA_INSTRUM
P | 320201.PSPG.FORNO1.INST02.BP02 | BP-20437B: Piloto de Chama B | PM_MISINS | [6 empty] | 5 | CRI. |  |  | ES47RGPF13 | MISCELANEA_INSTRUM
P | 320201.PSPG.FORNO1.INST02.BP03 | BP-20437C: Piloto de Chama C | PM_MISINS | [6 empty] | 5 | CRI. |  |  | ES47RGPF13 | MISCELANEA_INSTRUM
P | 320201.PSPG.FORNO1.INST02.BP04 | BP-20437D: Piloto de Chama D | PM_MISINS | [6 empty] | 5 | CRI. |  |  | ES47RGPF13 | MISCELANEA_INSTRUM
R | 320201.PSPG.FORNO1.INST02.HV01 | HV-20470A: HV Tramo A Gás Header Pilotos | PM_VAVCTR | [6 empty] | 2 | CRI. |  |  | ES47RGPF13 | VALV_CONTROLE
R | 320201.PSPG.FORNO1.INST02.HV02 | HV-20470B: HV Tramo B Gás Header Pilotos | PM_VAVCTR | [6 empty] | 2 | CRI. |  |  | ES47RGPF13 | VALV_CONTROLE
R | 320201.PSPG.FORNO1.INST02.PCV0 | PCV-20436: PCV Header Pilotos | PM_VAVCTR | [6 empty] | 2 | CRI. |  |  | ES47RGPF13 | VALV_CONTROLE
P | 320201.PSPG.FORNO1.INST02.PCV1 | PCV-20437: Contr.Pressão Gás BP-20437A | PM_VAVCTR | [6 empty] | 2 | CRI. |  |  | ES47RGPF13 | VALV_CONTROLE
P | 320201.PSPG.FORNO1.INST02.PCV2 | PCV-20438: Contr.Pressão Gás BP-20437B | PM_VAVCTR | [6 empty] | 2 | CRI. |  |  | ES47RGPF13 | VALV_CONTROLE
P | 320201.PSPG.FORNO1.INST02.PCV3 | PCV-20439: Contr.Pressão Gás BP-20437C | PM_VAVCTR | [6 empty] | 2 | CRI. |  |  | ES47RGPF13 | VALV_CONTROLE
P | 320201.PSPG.FORNO1.INST02.PCV4 | PCV-20440: Contr.Pressão Gás BP-20437D | PM_VAVCTR | [6 empty] | 2 | CRI. |  |  | ES47RGPF13 | VALV_CONTROLE
P | 320201.PSPG.FORNO1.INST02.PI01 | PI-20437A: Pressão Gás BP-20437A | PM_INDPRE | [6 empty] | 2 | CRI. |  |  | ES47RGPF13 | IND_PRESSAO
P | 320201.PSPG.FORNO1.INST02.PI02 | PI-20437B: Pressão Gás BP-20437B | PM_INDPRE | [6 empty] | 2 | CRI. |  |  | ES47RGPF13 | IND_PRESSAO
P | 320201.PSPG.FORNO1.INST02.PI03 | PI-20437C: Pressão Gás BP-20437C | PM_INDPRE | [6 empty] | 2 | CRI. |  |  | ES47RGPF13 | IND_PRESSAO
P | 320201.PSPG.FORNO1.INST02.PI04 | PI-20437D: Pressão Gás BP-20437D | PM_INDPRE | [6 empty] | 2 | CRI. |  |  | ES47RGPF13 | IND_PRESSAO
P | 320201.PSPG.FORNO1.INST02.PT01 | PT-20498A: Pressão Gás Header Pilotos | PM_TRSPRE | [6 empty] | 2 | CRI. |  |  | ES47RGPF13 | TR_PRESSAO
P | 320201.PSPG.FORNO1.INST02.PT02 | PT-20498B: Pressão Gás Header Pilotos | PM_TRSPRE | [6 empty] | 2 | CRI. |  |  | ES47RGPF13 | TR_PRESSAO
P | 320201.PSPG.FORNO1.INST02.SDV1 | SDV-20440: SDV Tramo A Header Pilotos | PM_VALEME | [6 empty] | 5 | CRI. |  |  | ES47RGPF13 | VALV_EMERGENCIA
R | 320201.PSPG.FORNO1.INST02.SDV2 | SDV-20445: SDV Tramo B Header Pilotos | PM_VALEME | [6 empty] | 5 | CRI. |  |  | ES47RGPF13 | VALV_EMERGENCIA
P | 320201.PSPG.FORNO1.INST02.SY01 | SY-20437A: Válv. Solenóide Gás BP-20437A | PM_VALSOL | [6 empty] | 2 | CRI. |  |  | ES47RGPF13 | VALV_SOLENOIDE
P | 320201.PSPG.FORNO1.INST02.SY02 | SY-20437B: Válv. Solenóide Gás BP-20437B | PM_VALSOL | [6 empty] | 2 | CRI. |  |  | ES47RGPF13 | VALV_SOLENOIDE
P | 320201.PSPG.FORNO1.INST02.SY03 | SY-20437C: Válv. Solenóide Gás BP-20437C | PM_VALSOL | [6 empty] | 2 | CRI. |  |  | ES47RGPF13 | VALV_SOLENOIDE
P | 320201.PSPG.FORNO1.INST02.SY04 | SY-20437D: Válv. Solenóide Gás BP-20437D | PM_VALSOL | [6 empty] | 2 | CRI. |  |  | ES47RGPF13 | VALV_SOLENOIDE
R | 320201.PSPG.FORNO1.INST02.ZSL1 | ZSLH-20470A: ZSLH da HV-20470A | PM_CHPINP | [6 empty] | 2 | CRI. |  |  | ES47RGPF13 | CH_PR_FIM_CURSO
R | 320201.PSPG.FORNO1.INST02.ZSL2 | ZSLH-20470B: ZSLH da HV-20470B | PM_CHPINP | [6 empty] | 2 | CRI. |  |  | ES47RGPF13 | CH_PR_FIM_CURSO
P | 320201.PSPG.FORNO1.INST03 | Instrumentos Comuns Referv./Queim./Pilot | PM_GERAL | [6 empty] | 2 | CRI. |  |  | ES47RGPF13
R | 320201.PSPG.FORNO1.INST03.AT01 | AT-20401: Analisador O2 Gases Exaustão | PM_ANADGA | [6 empty] | 5 | CRI. |  |  | ES47RGPF13 | AN_OXIGENIO
R | 320201.PSPG.FORNO1.INST03.LX01 | LX-20401: Purgador Linha Ar Instrumento | PM_VALPUR | [6 empty] | 5 | CRI. |  |  | ES47RGPF13 | VALV_CONTROLE
R | 320201.PSPG.FORNO1.INST03.LX02 | LX-20402: Purgador Linha Ar Instrumento | PM_VALPUR | [6 empty] | 5 | CRI. |  |  | ES47RGPF13 | VALV_CONTROLE
P | 320201.PSPG.FORNO1.INST03.PN01 | PN-20401: Painel Ignição F-20401 | PM_PNLINS | [6 empty] | 5 | CRI. |  |  | ES47RGPF13 | PAINEL_INSTRUMENTO
P | 320201.PSPG.FORNO1.QUEIM1 | Queimadores do F-20401 | PM_GERAL | [6 empty] | 2 | CRI. |  |  | ES47RGPF13
R | 320201.PSPG.FORNO1.QUEIM1.BDV1 | BDV-20439: BDV Tramo A Gás Header Queim. | PM_VALEME | [6 empty] | 5 | CRI. |  |  | ES47RGPF13 | VALV_EMERGENCIA
R | 320201.PSPG.FORNO1.QUEIM1.BDV2 | BDV-20451: BDV Tramo B Gás Header Queim. | PM_VALEME | [6 empty] | 5 | CRI. |  |  | ES47RGPF13 | VALV_EMERGENCIA
R | 320201.PSPG.FORNO1.QUEIM1.HV01 | HV-20471A: HV Tramo A Gás Header Queim. | PM_VAVCTR | [6 empty] | 2 | CRI. |  |  | ES47RGPF13 | VALV_CONTROLE
R | 320201.PSPG.FORNO1.QUEIM1.HV02 | HV-20471B: HV Tramo B Gás Header Queim. | PM_VAVCTR | [6 empty] | 2 | CRI. |  |  | ES47RGPF13 | VALV_CONTROLE
R | 320201.PSPG.FORNO1.QUEIM1.PI01 | PI-20438A: Pressão Entrada Queimador A | PM_INDPRE | [6 empty] | 2 | CRI. |  |  | ES47RGPF13 | IND_PRESSAO
R | 320201.PSPG.FORNO1.QUEIM1.PI02 | PI-20438B: Pressão Entrada Queimador B | PM_INDPRE | [6 empty] | 2 | CRI. |  |  | ES47RGPF13 | IND_PRESSAO
R | 320201.PSPG.FORNO1.QUEIM1.PI03 | PI-20438C: Pressão Entrada Queimador C | PM_INDPRE | [6 empty] | 2 | CRI. |  |  | ES47RGPF13 | IND_PRESSAO
R | 320201.PSPG.FORNO1.QUEIM1.PI04 | PI-20438D: Pressão Entrada Queimador D | PM_INDPRE | [6 empty] | 2 | CRI. |  |  | ES47RGPF13 | IND_PRESSAO
R | 320201.PSPG.FORNO1.QUEIM1.PT01 | PT-20499A: Pressão Header Queimadores | PM_TRSPRE | [6 empty] | 6 | CRI. |  |  | ES47RGPF13 | TR_PRESSAO
R | 320201.PSPG.FORNO1.QUEIM1.PT02 | PT-20499B: Pressão Header Queimadores | PM_TRSPRE | [6 empty] | 6 | CRI. |  |  | ES47RGPF13 | TR_PRESSAO
R | 320201.PSPG.FORNO1.QUEIM1.PV01 | PV-20499: PV Header Queimadores | PM_VAVCTR | [6 empty] | 6 | CRI. |  |  | ES47RGPF13 | VALV_CONTROLE
R | 320201.PSPG.FORNO1.QUEIM1.SDV1 | SDV-20438A: SDV Gás Queimador A | PM_VALEME | [6 empty] | 5 | CRI. |  |  | ES47RGPF13 | VALV_EMERGENCIA
R | 320201.PSPG.FORNO1.QUEIM1.SDV2 | SDV-20438B: SDV Gás Queimador B | PM_VALEME | [6 empty] | 5 | CRI. |  |  | ES47RGPF13 | VALV_EMERGENCIA
R | 320201.PSPG.FORNO1.QUEIM1.SDV3 | SDV-20438C: SDV Gás Queimador C | PM_VALEME | [6 empty] | 5 | CRI. |  |  | ES47RGPF13 | VALV_EMERGENCIA
R | 320201.PSPG.FORNO1.QUEIM1.SDV4 | SDV-20438D: SDV Gás Queimador D | PM_VALEME | [6 empty] | 5 | CRI. |  |  | ES47RGPF13 | VALV_EMERGENCIA
R | 320201.PSPG.FORNO1.QUEIM1.SDV5 | SDV-20439A: SDV Tramo A Gás Header Queim | PM_VALEME | [6 empty] | 5 | CRI. |  |  | ES47RGPF13 | VALV_EMERGENCIA
R | 320201.PSPG.FORNO1.QUEIM1.SDV6 | SDV-20439B: SDV Tramo A Gás Header Queim | PM_VALEME | [6 empty] | 5 | CRI. |  |  | ES47RGPF13 | VALV_EMERGENCIA
R | 320201.PSPG.FORNO1.QUEIM1.SDV7 | SDV-20439C: SDV Tramo B Gás Header Queim | PM_VALEME | [6 empty] | 5 | CRI. |  |  | ES47RGPF13 | VALV_EMERGENCIA
R | 320201.PSPG.FORNO1.QUEIM1.SDV8 | SDV-20439D: SDV Tramo B Gás Header Queim | PM_VALEME | [6 empty] | 5 | CRI. |  |  | ES47RGPF13 | VALV_EMERGENCIA
R | 320201.PSPG.FORNO1.QUEIM1.ZSL1 | ZSLH-20471A: ZSLH da HV-20471A | PM_CHPINP | [6 empty] | 2 | CRI. |  |  | ES47RGPF13 | CH_PR_FIM_CURSO
R | 320201.PSPG.FORNO1.QUEIM1.ZSL2 | ZSLH-20471B: ZSLH da HV-20471B | PM_CHPINP | [6 empty] | 2 | CRI. |  |  | ES47RGPF13 | CH_PR_FIM_CURSO
P | 320201.PSPG.FORNO1.TB0001 | Tub. Refervedor da Fracionadora | PM_TUBULA | [6 empty] | 1 | CRI. |  |  | ES47RGPF13 | TUBULACAO
P | 320201.PSPG.FORNO1.VP0001 | V-20416: Separador Gás Comb./Condensado | PM_VPRESS | [6 empty] | 2 | CRI. |  |  | ES47RGPF13
P | 320201.PSPG.FORNO1.VP0001.FE01 | FE-20424: Placa Orifício UT-20424 | PM_PLAORI | [6 empty] | 1 | CRI. |  |  | ES47RGPF13 | VALV_CONTROLE
P | 320201.PSPG.FORNO1.VP0001.FP01 | Fireproof do Vaso V-20416 | PM_GERAL | [6 empty] | 6 | CRI. |  |  | ES47RGPF13 | CORTA_CHAMA
P | 320201.PSPG.FORNO1.VP0001.LG01 | LG-20452: Nível Condens. Fundo V-20416 | PM_INDNIV | [6 empty] | 1 | CRI. |  |  | ES47RGPF13 | IND_NIVEL
P | 320201.PSPG.FORNO1.VP0001.LT01 | LT-20453A: Nível Condens. Fundo V-20416 | PM_TRNIVE | [6 empty] | 2 | CRI. |  |  | ES47RGPF13 | TR_NIVEL
P | 320201.PSPG.FORNO1.VP0001.LT02 | LT-20453B: Nível Condens. Fundo V-20416 | PM_TRNIVE | [6 empty] | 2 | CRI. |  |  | ES47RGPF13 | TR_NIVEL
P | 320201.PSPG.FORNO1.VP0001.LV01 | LV-20453: LV Condens. Fundo V-20416 | PM_VAVCTR | [6 empty] | 1 | CRI. |  |  | ES47RGPF13 | VALV_CONTROLE
P | 320201.PSPG.FORNO1.VP0001.PSV1 | PSV-20416: PSV Saída V-20416 | PM_VAVSEG | [6 empty] | 5 | CRI. |  |  | ES47RGPF13 | VALV_SEGURANCA
P | 320201.PSPG.FORNO1.VP0001.PSV2 | PSV-20416: PSV Saída V-20416 (R) | PM_VAVSEG | [6 empty] | 5 | CRI. |  |  | ES47RGPF13 | VALV_SEGURANCA
P | 320201.PSPG.FORNO1.VP0001.PT01 | PT-20477A: Pressão Gás Saída V-20416 | PM_TRSPRE | [6 empty] | 2 | CRI. |  |  | ES47RGPF13 | TR_PRESSAO
P | 320201.PSPG.FORNO1.VP0001.PT02 | PT-20477B: Pressão Gás Saída V-20416 | PM_TRSPRE | [6 empty] | 2 | CRI. |  |  | ES47RGPF13 | TR_PRESSAO
P | 320201.PSPG.FORNO1.VP0001.PV01 | PV-20477A: PV Entrada V20416 da T-20401 | PM_VAVCTR | [6 empty] | 1 | CRI. |  |  | ES47RGPF13 | VALV_CONTROLE
P | 320201.PSPG.FORNO1.VP0001.PV02 | PV-20477B: PV Saída V20416 p/Flare | PM_VAVCTR | [6 empty] | 1 | CRI. |  |  | ES47RGPF13 | VALV_CONTROLE
P | 320201.PSPG.FORNO1.VP0001.PV03 | PV-20477C: PV Entrada V20416 da T-20402 | PM_VAVCTR | [6 empty] | 2 | CRI. |  |  | ES47RGPF13 | VALV_CONTROLE
P | 320201.PSPG.FORNO1.VP0001.TE01 | TE-20424: T. Gás Saída V-20416 p/F-20401 | PM_TRSTMP | [6 empty] | 1 | CRI. |  |  | ES47RGPF13 | ELEM_PRIM_VAZAO
P | 320201.PSPG.FORNO1.VP0001.TI01 | TI-20478: T. Gás Saída V-20416 p/F-20401 | PM_INDTEM | [6 empty] | 1 | CRI. |  |  | ES47RGPF13 | IND_TEMPERATURA
P | 320201.PSPG.FORNO1.VP0001.UT01 | UT-20424:Vaz.Gás Saída V-20416 p/F-20401 | PM_COMVAZ | [6 empty] | 1 | CRI. |  |  | ES47RGPF13 | TR_VAZAO
P | 320201.PSPG.FORNO1.VP0001.VP01 | V-20416: Separador Gás Comb./Condensado | PM_VPRESS | [6 empty] | 2 | CRI. |  |  | ES47RGPF13 | VASO_PRESS_OUTROS
P | 320201.PSPG.FRAC01 | Sistema de Fracionamento | PM_GERAL | [6 empty] | 2 | CRI. |  |  | ES47RGPF13
P | 320201.PSPG.FRAC01.BO0001 | MB-20403A: Bomba de LGN/Refluxo | PM_BOCENT | [6 empty] | 2 | CRI. |  |  | ES47RGPF13 | TR_PRESSAO
R | 320201.PSPG.FRAC01.BO0001.0001 | B-20403A: Bomba de LGN/Refluxo | PM_BOCENT | [6 empty] | 2 | CRI. |  |  | ES47RGPF13 | BOMBA_CENTRIFUGA
R | 320201.PSPG.FRAC01.BO0001.0002 | MEB-20403A: Motor Elétrico da MB-20403A | PM_METASS | [6 empty] | 2 | CRI. |  |  | ES47RGPF13 | MOTOR_ELETRICO
R | 320201.PSPG.FRAC01.BO0001.0003 | PI-20430: Pressão Descarga B-20403A | PM_INDPRE | [6 empty] | 2 | CRI. |  |  | ES47RGPF13 | IND_PRESSAO
P | 320201.PSPG.FRAC01.BO0002 | MB-20403B: Bomba de LGN/Refluxo | PM_BOCENT | [6 empty] | 2 | CRI. |  |  | ES47RGPF13 | TR_PRESSAO
R | 320201.PSPG.FRAC01.BO0002.0001 | B-20403B: Bomba de LGN/Refluxo | PM_BOCENT | [6 empty] | 2 | CRI. |  |  | ES47RGPF13 | BOMBA_CENTRIFUGA
R | 320201.PSPG.FRAC01.BO0002.0002 | MEB-20403B: Motor Elétrico da MB-20403B | PM_METASS | [6 empty] | 2 | CRI. |  |  | ES47RGPF13 | MOTOR_ELETRICO
R | 320201.PSPG.FRAC01.BO0002.0003 | PI-20431: Pressão Descarga B-20403B | PM_INDPRE | [6 empty] | 2 | CRI. |  |  | ES47RGPF13 | IND_PRESSAO
P | 320201.PSPG.FRAC01.BO0003 | MB-20402A: Bomba de Óleo Pobre Quente | PM_BOCENT | [6 empty] | 2 | CRI. |  |  | ES47RGPF13 | TR_PRESSAO
R | 320201.PSPG.FRAC01.BO0003.0001 | B-20402A: Bomba de Òleo Pobre Quente | PM_BOCENT | [6 empty] | 2 | CRI. |  |  | ES47RGPF13 | BOMBA_CENTRIFUGA
R | 320201.PSPG.FRAC01.BO0003.0002 | MEB-20402A: Motor Elétrico da MB-20402A | PM_METASS | [6 empty] | 2 | CRI. |  |  | ES47RGPF13 | MOTOR_ELETRICO
R | 320201.PSPG.FRAC01.BO0003.0003 | MV-20403: Válv. Motoriz. Desc. B-20402A | PM_VALMAN | [6 empty] | 2 | CRI. |  |  | ES47RGPF13 | VALV_MANUAL
R | 320201.PSPG.FRAC01.BO0003.0004 | MV-20401: Válv. Motoriz. Suc. B-20402A | PM_VALMAN | [6 empty] | 2 | CRI. |  |  | ES47RGPF13 | VALV_MANUAL
R | 320201.PSPG.FRAC01.BO0003.0005 | MEMV-20403: Motor Elétrico da MV-20403 | PM_METASS | [6 empty] | 2 | CRI. |  |  | ES47RGPF13 | MOTOR_ELETRICO
R | 320201.PSPG.FRAC01.BO0003.0006 | PI-204140: Press.L.Refrig. Selo B-20402A | PM_INDPRE | [6 empty] | 2 | CRI. |  |  | ES47RGPF13 | IND_PRESSAO
R | 320201.PSPG.FRAC01.BO0003.0007 | PI-20433: Pressão Descarga B-20402A | PM_INDPRE | [6 empty] | 2 | CRI. |  |  | ES47RGPF13 | IND_PRESSAO
R | 320201.PSPG.FRAC01.BO0003.0008 | MEMV-20401: Motor Elétrico da MV-20401 | PM_METASS | [6 empty] | 2 | CRI. |  |  | ES47RGPF13 | MOTOR_ELETRICO
P | 320201.PSPG.FRAC01.BO0004 | MB-20402B: Bomba de Óleo Pobre Quente | PM_BOCENT | [6 empty] | 2 | CRI. |  |  | ES47RGPF13 | TR_PRESSAO
R | 320201.PSPG.FRAC01.BO0004.0001 | B-20402B: Bomba de Óleo Pobre Quente | PM_BOCENT | [6 empty] | 2 | CRI. |  |  | ES47RGPF13 | BOMBA_CENTRIFUGA
R | 320201.PSPG.FRAC01.BO0004.0002 | MEB-20402B: Motor Elétrico da MB-20402B | PM_METASS | [6 empty] | 2 | CRI. |  |  | ES47RGPF13 | MOTOR_ELETRICO
R | 320201.PSPG.FRAC01.BO0004.0003 | MV-20404: Válv. Motoriz. Desc. B-20402B | PM_VALMAN | [6 empty] | 2 | CRI. |  |  | ES47RGPF13 | VALV_MANUAL
R | 320201.PSPG.FRAC01.BO0004.0004 | MV-20402: Válv. Motoriz. Suc. B-20402B | PM_VALMAN | [6 empty] | 2 | CRI. |  |  | ES47RGPF13 | VALV_MANUAL
R | 320201.PSPG.FRAC01.BO0004.0005 | MEMV-20404: Motor Elétrico da MV-20404 | PM_METASS | [6 empty] | 2 | CRI. |  |  | ES47RGPF13 | MOTOR_ELETRICO
R | 320201.PSPG.FRAC01.BO0004.0006 | MEMV-20402: Motor Elétrico da MV-20402 | PM_METASS | [6 empty] | 2 | CRI. |  |  | ES47RGPF13 | MOTOR_ELETRICO
R | 320201.PSPG.FRAC01.BO0004.0007 | PI-204141: Press.L.Refrig. Selo B-20402B | PM_INDPRE | [6 empty] | 2 | CRI. |  |  | ES47RGPF13 | IND_PRESSAO
R | 320201.PSPG.FRAC01.BO0004.0008 | PI-20434: Pressão Descarga B-20402B | PM_INDPRE | [6 empty] | 2 | CRI. |  |  | ES47RGPF13 | IND_PRESSAO
P | 320201.PSPG.FRAC01.BO0005 | Instrumentos Comuns MB-20403A/B | PM_GERAL | [6 empty] | 2 | CRI. |  |  | ES47RGPF13 | INSTRUMENTOS
P | 320201.PSPG.FRAC01.BO0006 | Instrumentos Comuns MB-20402A/B | PM_GERAL | [6 empty] | 2 | CRI. |  |  | ES47RGPF13 | INSTRUMENTOS
R | 320201.PSPG.FRAC01.BO0006.0001 | PT-204115: Pressão Descarga B-20402A/B | PM_TRSPRE | [6 empty] | 2 | CRI. |  |  | ES47RGPF13 | TR_PRESSAO
P | 320201.PSPG.FRAC01.BO0006.PSV1 | PSV-204102: PSV Descarga B-20402A/B | PM_VAVSEG | [6 empty] | 6 | CRI. |  |  | ES47RGPF13 | VALV_SEGURANCA
P | 320201.PSPG.FRAC01.BO0006.PSV2 | PSV-204102: PSV Descarga B-20402A/B (R) | PM_VAVSEG | [6 empty] | 6 | CRI. |  |  | ES47RGPF13 | VALV_SEGURANCA
P | 320201.PSPG.FRAC01.PE0001 | P-20409: Pré-Aquecedor de Carga T-20403 | PM_VPTRCL | [6 empty] | 2 | CRI. |  |  | ES47RGPF13
R | 320201.PSPG.FRAC01.PE0001.PE01 | P-20409: Pré-Aquecedor de Carga T-20403 | PM_VPTRCL | [6 empty] | 2 | CRI. |  |  | ES47RGPF13 | PERMUTADOR_CALOR
R | 320201.PSPG.FRAC01.PE0001.PE04 | TI-20431: Temp. LGN Casco Ent. P-20409 | PM_INDTEM | [6 empty] | 2 | CRI. |  |  | ES47RGPF13 | IND_TEMPERATURA
R | 320201.PSPG.FRAC01.PE0001.PE05 | TI-20432: Temp. LGN Casco Saída P-20409 | PM_INDTEM | [6 empty] | 2 | CRI. |  |  | ES47RGPF13 | IND_TEMPERATURA
R | 320201.PSPG.FRAC01.PE0001.PE06 | TT-20429: Temp. Carga Tubo Ent. P-20409 | PM_TRSTMP | [6 empty] | 1 | CRI. |  |  | ES47RGPF13 | TR_TEMPERATURA
R | 320201.PSPG.FRAC01.PE0001.PE11 | TT-20430: Temp. Carga Tubo Saída P-20409 | PM_TRSTMP | [6 empty] | 1 | CRI. |  |  | ES47RGPF13 | TR_TEMPERATURA
P | 320201.PSPG.FRAC01.PE0002 | P-20410A/B: Resfriad./Condensad. de LGN | PM_VPTRCL | [6 empty] | 2 | CRI. |  |  | ES47RGPF13
R | 320201.PSPG.FRAC01.PE0002.PE01 | P-20410A: Resfriador/Condensador de LGN | PM_VPTRCL | [6 empty] | 2 | CRI. |  |  | ES47RGPF13 | PERMUTADOR_CALOR
R | 320201.PSPG.FRAC01.PE0002.PE02 | P-20410B: Resfriador/Condensador de LGN | PM_VPTRCL | [6 empty] | 2 | CRI. |  |  | ES47RGPF13 | PERMUTADOR_CALOR
R | 320201.PSPG.FRAC01.PE0002.PE03 | TI-20439: Temp. LGN Entrada P-20410A/B | PM_INDTEM | [6 empty] | 2 | CRI. |  |  | ES47RGPF13 | IND_TEMPERATURA
R | 320201.PSPG.FRAC01.PE0002.PE04 | TI-20477: Temp. LGN Saída P-20410A/B | PM_INDTEM | [6 empty] | 2 | CRI. |  |  | ES47RGPF13 | IND_TEMPERATURA
R | 320201.PSPG.FRAC01.PE0002.PE09 | PI-20493: Pressão Entrada P-20410A | PM_INDPRE | [6 empty] | 2 | CRI. |  |  | ES47RGPF13 | IND_PRESSAO
R | 320201.PSPG.FRAC01.PE0002.PE10 | PI-20494: Pressão Entrada P-20410B | PM_INDPRE | [6 empty] | 2 | CRI. |  |  | ES47RGPF13 | IND_PRESSAO
P | 320201.PSPG.FRAC01.T00001 | T-20403: Torre Fracionadora | PM_VPTORR | [6 empty] | 2 | CRI. |  |  | ES47RGPF13
R | 320201.PSPG.FRAC01.T00001.FE01 | FE-20439: Placa Orifício FT-20439 | PM_PLAORI | [6 empty] | 2 | CRI. |  |  | ES47RGPF13 | PLACA_ORIFICIO
P | 320201.PSPG.FRAC01.T00001.FP01 | Fireproof da Torre T-20403 | PM_GERAL | [6 empty] | 6 | CRI. |  |  | ES47RGPF13 | CORTA_CHAMA
P | 320201.PSPG.FRAC01.T00001.FT01 | FT-20411: Vazão LGN Refluxo T-20403 | PM_TRVAZA | [6 empty] | 1 | CRI. |  |  | ES47RGPF13 | TR_VAZAO
R | 320201.PSPG.FRAC01.T00001.FT02 | FT-20439: Vazão Gas Saida T-20403 p/ECA | PM_TRVAZA | [6 empty] | 1 | CRI. |  |  | ES47RGPF13 | TR_VAZAO
R | 320201.PSPG.FRAC01.T00001.PT01 | PT-20427A: Pressão Topo T-20403 | PM_TRSPRE | [6 empty] | 6 | CRI. |  |  | ES47RGPF13 | TR_PRESSAO
R | 320201.PSPG.FRAC01.T00001.PT02 | PT-20427B: Pressão Topo T-20403 | PM_TRSPRE | [6 empty] | 6 | CRI. |  |  | ES47RGPF13 | TR_PRESSAO
R | 320201.PSPG.FRAC01.T00001.PV01 | PV-20427A: PV Topo T-20403 p/V-20404 | PM_VAVCTR | [6 empty] | 6 | CRI. |  |  | ES47RGPF13 | VALV_CONTROLE
R | 320201.PSPG.FRAC01.T00001.PV02 | PV-20427B: PV Topo T-20403 p/Flare | PM_VAVCTR | [6 empty] | 6 | CRI. |  |  | ES47RGPF13 | VALV_CONTROLE
R | 320201.PSPG.FRAC01.T00001.PV03 | PV-20427C: PV Topo T-20403 p/ECA | PM_VAVCTR | [6 empty] | 6 | CRI. |  |  | ES47RGPF13 | VALV_CONTROLE
R | 320201.PSPG.FRAC01.T00001.T001 | T-20403: Torre Fracionadora | PM_VPTORR | [6 empty] | 2 | CRI. |  |  | ES47RGPF13 | TORRE_PROCESSO
R | 320201.PSPG.FRAC01.T00001.T002 | TI-20438: Temp. LGN Saída Topo T-20403 | PM_INDTEM | [6 empty] | 2 | CRI. |  |  | ES47RGPF13 | TR_PRESSAO
R | 320201.PSPG.FRAC01.T00001.T003 | FE-20411: Placa Orifício FT-20411 | PM_PLAORI | [6 empty] | 2 | CRI. |  |  | ES47RGPF13 | ELEM_PRIM_VAZAO
R | 320201.PSPG.FRAC01.T00001.T004 | LT-20426B: Nível Carga Fundo T-20403 | PM_TRNIVE | [6 empty] | 6 | CRI. |  |  | ES47RGPF13 | TR_NIVEL
R | 320201.PSPG.FRAC01.T00001.T005 | FV-20411: FV LGN Refluxo T-20403 | PM_VAVCTR | [6 empty] | 2 | CRI. |  |  | ES47RGPF13 | VALV_CONTROLE
R | 320201.PSPG.FRAC01.T00001.T007 | TT-20437: Temp. Carga F-20401 p/ T-20403 | PM_TRSTMP | [6 empty] | 1 | CRI. |  |  | ES47RGPF13 | TR_TEMPERATURA
R | 320201.PSPG.FRAC01.T00001.T010 | LG-20480: Nível Carga Fundo T-20403 | PM_INDNIV | [6 empty] | 2 | CRI. |  |  | ES47RGPF13 | VISOR_NIVEL
R | 320201.PSPG.FRAC01.T00001.T012 | PI-20425: Pressão Saída Topo T-20403 | PM_INDPRE | [6 empty] | 2 | CRI. |  |  | ES47RGPF13 | IND_PRESSAO
R | 320201.PSPG.FRAC01.T00001.T013 | PI-20432: Pressão Meio T-20403 | PM_INDPRE | [6 empty] | 2 | CRI. |  |  | ES47RGPF13 | IND_PRESSAO
R | 320201.PSPG.FRAC01.T00001.T017 | PSV-20426: PSV Topo T-20403 | PM_VAVSEG | [6 empty] | 6 | CRI. |  |  | ES47RGPF13 | VALV_SEGURANCA
R | 320201.PSPG.FRAC01.T00001.T018 | PSV-20426: PSV Topo T-20403 (R) | PM_VAVSEG | [6 empty] | 5 | CRI. |  |  | ES47RGPF13 | VALV_SEGURANCA
R | 320201.PSPG.FRAC01.T00001.T020 | TT-20440 FUNDO DA T-20403 | PM_TRSTMP | [6 empty] | 1 | CRI. |  |  | ES47RGPF13 | TR_TEMPERATURA
R | 320201.PSPG.FRAC01.T00001.T022 | TT-204111: Temp. LGN Refluxo T-20403 | PM_TRSTMP | [6 empty] | 1 | CRI. |  |  | ES47RGPF13 | TR_TEMPERATURA
R | 320201.PSPG.FRAC01.T00001.T024 | LT-20426A: Nível Carga Fundo T-20403 | PM_TRNIVE | [6 empty] | 6 | CRI. |  |  | ES47RGPF13 | TR_NIVEL
R | 320201.PSPG.FRAC01.T00001.T026 | TT-20435: Temp. Carga Meio T-20403 | PM_TRSTMP | [6 empty] | 1 | CRI. |  |  | ES47RGPF13 | TR_TEMPERATURA
R | 320201.PSPG.FRAC01.T00001.T049 | PT-204116: Pressão Meio T-20403 | PM_TRSPRE | [6 empty] | 2 | CRI. |  |  | ES47RGPF13 | TR_PRESSAO
P | 320201.PSPG.FRAC01.TB04 | Tub. Sistema de Fracionamento de Óleo | PM_TUBULA | [6 empty] | 1 | CRI. |  |  | ES47RGPF13 | TUBULACAO
P | 320201.PSPG.FRAC01.VP0001 | V-20404: Acumulador de LGN | PM_VPRESS | [6 empty] | 2 | CRI. |  |  | ES47RGPF13
R | 320201.PSPG.FRAC01.VP0001.VP01 | V-20404: Acumulador de LGN | PM_VPRESS | [6 empty] | 2 | CRI. |  |  | ES47RGPF13 | VASO_PRESS_OUTROS
R | 320201.PSPG.FRAC01.VP0001.VP02 | FT-20426: Vazão GLP Reproces. p/ V-20404 | PM_TRVAZA | [6 empty] | 1 | CRI. |  |  | ES47RGPF13 | TR_VAZAO
R | 320201.PSPG.FRAC01.VP0001.VP05 | LG-20425: Nível LGN V-20404 | PM_INDNIV | [6 empty] | 2 | CRI. |  |  | ES47RGPF13 | IND_NIVEL
R | 320201.PSPG.FRAC01.VP0001.VP07 | FE-20426: Placa Orifício FT-20426 | PM_PLAORI | [6 empty] | 2 | CRI. |  |  | ES47RGPF13 | ELEM_PRIM_VAZAO
R | 320201.PSPG.FRAC01.VP0001.VP17 | PI-20429: Pressão Topo V-20404 | PM_INDPRE | [6 empty] | 2 | CRI. |  |  | ES47RGPF13 | IND_PRESSAO
R | 320201.PSPG.FRAC01.VP0001.VP18 | LT-20424: Nível LGN V-20404 | PM_TRNIVE | [6 empty] | 2 | CRI. |  |  | ES47RGPF13 | TR_NIVEL
R | 320201.PSPG.FRAC01.VP0001.VP19 | LV-20424: LV LGN V-20404 | PM_VAVCTR | [6 empty] | 2 | CRI. |  |  | ES47RGPF13 | VALV_CONTROLE
R | 320201.PSPG.FRAC01.VP0001.VP20 | PT-204114: Pressão Topo V-20404 | PM_TRSPRE | [6 empty] | 2 | CRI. |  |  | ES47RGPF13 | TR_PRESSAO
R | 320201.PSPG.FRAC01.VP0001.VP27 | PSV-20428: PSV Topo V-20404 (R) | PM_VAVSEG | [6 empty] | 5 | CRI. |  |  | ES47RGPF13 | VALV_SEGURANCA
R | 320201.PSPG.FRAC01.VP0001.VP28 | PSV-20428: PSV Topo V-20404 | PM_VAVSEG | [6 empty] | 6 | CRI. |  |  | ES47RGPF13 | VALV_SEGURANCA
P | 320201.PSPG.GLIC01 | Sistema de Desidratação a Glicol | PM_GERAL | [6 empty] | 2 | CRI. |  |  | ES47RGPF13
P | 320201.PSPG.GLIC01.BO0002 | MB-20407A: Bomba de Injeção de Glicol | PM_BOCENT | [6 empty] | 2 | CRI. |  |  | ES47RGPF13
R | 320201.PSPG.GLIC01.BO0002.BO01 | B-20407A: Bomba de Injeção de Glicol | PM_BOCENT | [6 empty] | 2 | CRI. |  |  | ES47RGPF13 | BOMBA_CENTRIFUGA
R | 320201.PSPG.GLIC01.BO0002.BO02 | MEB-20407A: Motor Elétrico da MB-20407A | PM_METASS | [6 empty] | 2 | CRI. |  |  | ES47RGPF13 | MOTOR_ELETRICO
P | 320201.PSPG.GLIC01.BO0002.PI01 | PI-20489: Pressão Descarga B-20407A | PM_INDPRE | [6 empty] | 2 | CRI. |  |  | ES47RGPF13 | IND_PRESSAO
R | 320201.PSPG.GLIC01.BO0002.PSV1 | PSV-20490: PSV Descarga B-20407A | PM_VAVSEG | [6 empty] | 5 | CRI. |  |  | ES47RGPF13 | VALV_SEGURANCA
P | 320201.PSPG.GLIC01.BO0002.PSV2 | PSV-20490: PSV Descarga B-20407A (R) | PM_VAVSEG | [6 empty] | 5 | CRI. |  |  | ES47RGPF13 | VALV_SEGURANCA
P | 320201.PSPG.GLIC01.BO0003 | MB-20407B: Bomba de Injeção de Glicol | PM_BOCENT | [6 empty] | 2 | CRI. |  |  | ES47RGPF13
R | 320201.PSPG.GLIC01.BO0003.BO01 | B-20407B: Bomba de Injeção de Glicol | PM_BOCENT | [6 empty] | 2 | CRI. |  |  | ES47RGPF13 | BOMBA_CENTRIFUGA
R | 320201.PSPG.GLIC01.BO0003.BO02 | MEB-20407B: Motor Elétrico da MB-20407B | PM_METASS | [6 empty] | 2 | CRI. |  |  | ES47RGPF13 | MOTOR_ELETRICO
R | 320201.PSPG.GLIC01.BO0003.BO03 | PI-20491: Pressão Descarga B-20407B | PM_INDPRE | [6 empty] | 2 | CRI. |  |  | ES47RGPF13 | IND_PRESSAO
R | 320201.PSPG.GLIC01.BO0003.BO04 | PSV-20492: PSV Descarga B-20407B | PM_VAVSEG | [6 empty] | 5 | CRI. |  |  | ES47RGPF13 | VALV_SEGURANCA
P | 320201.PSPG.GLIC01.FT0001 | FT-20401: Filtro Glicol Saída V-20410 | PM_TRVAZA | [6 empty] | 2 | CRI. |  |  | ES47RGPF13
R | 320201.PSPG.GLIC01.FT0001.FT01 | FT-20401: Filtro Glicol Saída V-20410 | PM_TRVAZA | [6 empty] | 2 | CRI. |  |  | ES47RGPF13 | FILTRO_VP
R | 320201.PSPG.GLIC01.FT0001.FT02 | PI-20484: Pressão FT-20401 | PM_INDPRE | [6 empty] | 2 | CRI. |  |  | ES47RGPF13 | IND_PRESSAO
R | 320201.PSPG.GLIC01.FT0001.FT03 | PDT-20484: Pressão Diferencial FT-20401 | PM_TRSPRE | [6 empty] | 2 | CRI. |  |  | ES47RGPF13 | TR_PRESSAO
P | 320201.PSPG.GLIC01.FT0002 | FT-20405: Filtro Glicol Saída V-20402 | PM_TRVAZA | [6 empty] | 2 | CRI. |  |  | ES47RGPF13
R | 320201.PSPG.GLIC01.FT0002.FT01 | FT-20405: Filtro Glicol Saída V-20402 | PM_TRVAZA | [6 empty] | 2 | CRI. |  |  | ES47RGPF13 | FILTRO_VP
R | 320201.PSPG.GLIC01.FT0002.FT02 | PDT-20411: Pressão Diferencial FT-20405 | PM_TRSPRE | [6 empty] | 2 | CRI. |  |  | ES47RGPF13 | TR_PRESSAO
R | 320201.PSPG.GLIC01.FT0002.FT04 | PI-20411: Pressão FT-20405 | PM_INDPRE | [6 empty] | 2 | CRI. |  |  | ES47RGPF13 | IND_PRESSAO
P | 320201.PSPG.GLIC01.INST01 | Instrumentos Comuns MB-20407A/B | PM_GERAL | [6 empty] | 2 | CRI. |  |  | ES47RGPF13
P | 320201.PSPG.GLIC01.INST01.FE02 | FE-20427: Placa Orifício FT-20427 | PM_PLAORI | [6 empty] | 2 | CRI. |  |  | ES47RGPF13 | ELEM_PRIM_VAZAO
P | 320201.PSPG.GLIC01.INST01.FT01 | FT-20440:Vazão Glicol B-20407A/B p/Refr. | PM_TRVAZA | [6 empty] | 1 | CRI. |  |  | ES47RGPF13 | TR_VAZAO
P | 320201.PSPG.GLIC01.INST01.FT02 | FT-20427:Vazão Glicol B-20407A/B p/Refr. | PM_TRVAZA | [6 empty] | 1 | CRI. |  |  | ES47RGPF13 | TR_VAZAO
P | 320201.PSPG.GLIC01.INST01.PT01 | PT-20494: Pressão Descarga MB-20407A/B | PM_TRSPRE | [6 empty] | 2 | CRI. |  |  | ES47RGPF13 | TR_PRESSAO
P | 320201.PSPG.GLIC01.PE0001 | P-20420: Permutador Glicol Exausto/Reg. | PM_VPTRCL | [6 empty] | 2 | CRI. |  |  | ES47RGPF13
R | 320201.PSPG.GLIC01.PE0001.PE01 | P-20420: Permutador Glicol Exausto/Reg. | PM_VPTRCL | [6 empty] | 2 | CRI. |  |  | ES47RGPF13 | PERMUTADOR_CALOR
R | 320201.PSPG.GLIC01.PE0001.PE05 | TI-20467: Temp. Glicol Ent. Tubo P-20460 | PM_INDTEM | [6 empty] | 2 | CRI. |  |  | ES47RGPF13 | IND_TEMPERATURA
R | 320201.PSPG.GLIC01.PE0001.PE08 | LG-20461: Nível Glicol Casco P-20460 | PM_INDNIV | [6 empty] | 2 | CRI. |  |  | ES47RGPF13 | IND_NIVEL
R | 320201.PSPG.GLIC01.PE0001.PE09 | PT-204102: Pressão Topo Casco P-20460 | PM_TRSPRE | [6 empty] | 2 | CRI. |  |  | ES47RGPF13 | TR_PRESSAO
R | 320201.PSPG.GLIC01.PE0001.PE10 | TT-20485: T. Glicol Saída Casco P-20420 | PM_TRSTMP | [6 empty] | 1 | CRI. |  |  | ES47RGPF13 | TR_TEMPERATURA
R | 320201.PSPG.GLIC01.PE0001.PE11 | LT-20460: Nível Glicol Casco P-20460 | PM_TRNIVE | [6 empty] | 2 | CRI. |  |  | ES47RGPF13 | TR_NIVEL
P | 320201.PSPG.GLIC01.PE0002 | P-20419: Refervedor Regenerador Glicol | PM_VPTRCL | [6 empty] | 2 | CRI. |  |  | ES47RGPF13
R | 320201.PSPG.GLIC01.PE0002.PE01 | P-20419: Refervedor Regenerador Glicol | PM_VPTRCL | [6 empty] | 2 | CRI. |  |  | ES47RGPF13 | PERMUTADOR_CALOR
R | 320201.PSPG.GLIC01.PE0002.PE02 | TI-20483: Temp. Óleo Saída Tubo P-20419 | PM_INDTEM | [6 empty] | 2 | CRI. |  |  | ES47RGPF13 | IND_PRESSAO
R | 320201.PSPG.GLIC01.PE0002.TT01 | TT-20484: Temp. Vapores Saída P-20419 | PM_TRSTMP | [6 empty] | 2 | CRI. |  |  | ES47RGPF13 | TR_TEMPERATURA
R | 320201.PSPG.GLIC01.PE0002.TV01 | TV-20484: TV Vapores Saída P-20419 | PM_VAVCTR | [6 empty] | 2 | CRI. |  |  | ES47RGPF13 | VALV_CONTROLE
P | 320201.PSPG.GLIC01.PE0003 | P-20418: Condensador Glicol Regenerado | PM_VPTRCL | [6 empty] | 2 | CRI. |  |  | ES47RGPF13
R | 320201.PSPG.GLIC01.PE0003.PE01 | P-20418: Condensador Glicol Regenerado | PM_VPTRCL | [6 empty] | 2 | CRI. |  |  | ES47RGPF13 | PERMUTADOR_CALOR
P | 320201.PSPG.GLIC01.T00001 | T-20406: Torre Regeneradora de Glicol | PM_VPTORR | [6 empty] | 2 | CRI. |  |  | ES47RGPF13
R | 320201.PSPG.GLIC01.T00001.T001 | T-20406: Torre Regeneradora de Glicol | PM_VPTORR | [6 empty] | 2 | CRI. |  |  | ES47RGPF13 | TORRE_PROCESSO
P | 320201.PSPG.GLIC01.T00002 | T-20407: Coluna Esgotamento Glicol | PM_VPTORR | [6 empty] | 2 | CRI. |  |  | ES47RGPF13
R | 320201.PSPG.GLIC01.T00002.T001 | T-20407: Coluna Esgotamento Glicol | PM_VPTORR | [6 empty] | 2 | CRI. |  |  | ES47RGPF13 | TORRE_PROCESSO
P | 320201.PSPG.GLIC01.TB01 | Tub. Sistema Desidratação a Glicol | PM_TUBULA | [6 empty] | 1 | CRI. |  |  | ES47RGPF13 | TUBULACAO
P | 320201.PSPG.GLIC01.VP0002 | V-20410: Vaso de Expansão de Glicol | PM_VPRESS | [6 empty] | 2 | CRI. |  |  | ES47RGPF13
R | 320201.PSPG.GLIC01.VP0002.FE01 | FE-20428: Placa Orifício FT-20428 | PM_PLAORI | [6 empty] | 2 | CRI. |  |  | ES47RGPF13 | ELEM_PRIM_VAZAO
P | 320201.PSPG.GLIC01.VP0002.LV01 | LV-20456: LV Glicol V-20410 | PM_VAVCTR | [6 empty] | 2 | CRI. |  |  | ES47RGPF13 | VALV_CONTROLE
R | 320201.PSPG.GLIC01.VP0002.VP01 | V-20410: Vaso de Expansão de Glicol | PM_VPRESS | [6 empty] | 2 | CRI. |  |  | ES47RGPF13 | VASO_PRESS_OUTROS
R | 320201.PSPG.GLIC01.VP0002.VP02 | PI-20481: Pressão Topo V-20410 | PM_INDPRE | [6 empty] | 2 | CRI. |  |  | ES47RGPF13 | IND_PRESSAO
R | 320201.PSPG.GLIC01.VP0002.VP03 | PT-20483: Pressão Topo V-20410 | PM_TRSPRE | [6 empty] | 2 | CRI. |  |  | ES47RGPF13 | TR_PRESSAO
R | 320201.PSPG.GLIC01.VP0002.VP05 | LG-20457: Nível Glicol V-20410 | PM_INDNIV | [6 empty] | 2 | CRI. |  |  | ES47RGPF13 | IND_NIVEL
R | 320201.PSPG.GLIC01.VP0002.VP06 | LG-20459: Nível Condensado V-20410 | PM_INDNIV | [6 empty] | 2 | CRI. |  |  | ES47RGPF13 | IND_NIVEL
R | 320201.PSPG.GLIC01.VP0002.VP07 | LV-20458: LV Condensado V-20410 | PM_VAVCTR | [6 empty] | 2 | CRI. |  |  | ES47RGPF13 | VALV_CONTROLE
R | 320201.PSPG.GLIC01.VP0002.VP10 | PV-20483: PV Topo V-20410 | PM_VAVCTR | [6 empty] | 2 | CRI. |  |  | ES47RGPF13 | VALV_CONTROLE
R | 320201.PSPG.GLIC01.VP0002.VP11 | LT-20456: Nível Glicol V-20410 | PM_TRNIVE | [6 empty] | 2 | CRI. |  |  | ES47RGPF13 | TR_NIVEL
R | 320201.PSPG.GLIC01.VP0002.VP12 | LT-20458: Nível Condensado V-20410 | PM_TRNIVE | [6 empty] | 2 | CRI. |  |  | ES47RGPF13 | TR_NIVEL
R | 320201.PSPG.GLIC01.VP0002.VP14 | FT-20428: Vazão Gás Saída Topo V-20410 | PM_TRVAZA | [6 empty] | 1 | CRI. |  |  | ES47RGPF13 | TR_VAZAO
R | 320201.PSPG.GLIC01.VP0002.VP16 | PSV-20482: PSV Topo V-20410 | PM_VAVSEG | [6 empty] | 5 | CRI. |  |  | ES47RGPF13 | VALV_SEGURANCA
R | 320201.PSPG.GLIC01.VP0002.VP17 | PSV-20482: PSV Topo V-20410 (R) | PM_VAVSEG | [6 empty] | 5 | CRI. |  |  | ES47RGPF13 | VALV_SEGURANCA
P | 320201.PSPG.GLIC01.VP0003 | V-20415: Vaso de Reposição de Glicol | PM_VPRESS | [6 empty] | 2 | CRI. |  |  | ES47RGPF13
R | 320201.PSPG.GLIC01.VP0003.VP01 | V-20415: Vaso de Reposição de Glicol | PM_VPRESS | [6 empty] | 2 | CRI. |  |  | ES47RGPF13 | VASO_PRESS_OUTROS
R | 320201.PSPG.GLIC01.VP0003.VP02 | LG-20462: Nível Glicol V-20415 | PM_INDNIV | [6 empty] | 2 | CRI. |  |  | ES47RGPF13 | IND_NIVEL
R | 320201.PSPG.GLIC01.VP0003.VP04 | LT-20462: Nível Glicol V-20415 | PM_TRNIVE | [6 empty] | 2 | CRI. |  |  | ES47RGPF13 | TR_NIVEL
P | 320201.PSPG.ODORI1 | Sistema de Odorização | PM_GERAL | [6 empty] | 2 | CRI. |  |  | ES47RGPF13
P | 320201.PSPG.ODORI1.TB0001 | Tub. Central de Odorização | PM_TUBULA | [6 empty] | 5 | CRI. |  |  | ES47RGPF13 | TUBULACAO
P | 320201.PSPG.ODORI1.TB0001.PSV1 | PSV-3376: PSV Tubulação Odorizante | PM_VAVSEG | [6 empty] | 5 | CRI. |  |  | ES47RGPF13 | VALV_SEGURANCA
P | 320201.PSPG.ODORI1.TB0001.PSV2 | PSV-3223: PSV Tubulação Odorizante (R) | PM_VAVSEG | [6 empty] | 5 | CRI. |  |  | ES47RGPF13 | VALV_SEGURANCA
P | 320201.PSPG.ODORI1.VP0002 | V-20420B: Vaso Acumulador Odorizante | PM_VPRESS | [6 empty] | 2 | CRI. |  |  | ES47RGPF13
R | 320201.PSPG.ODORI1.VP0002.LG01 | LG-20476: Nível Odorizante V-20420B | PM_INDNIV | [6 empty] | 2 | CRI. |  |  | ES47RGPF13 | IND_NIVEL
P | 320201.PSPG.ODORI1.VP0002.PI01 | PI-20115B: Pressão Topo V-20420B | PM_INDPRE | [6 empty] | 2 | CRI. |  |  | ES47RGPF13 | IND_PRESSAO
P | 320201.PSPG.ODORI1.VP0002.PSV1 | PSV-1677: PSV Topo V-20420B | PM_VAVSEG | [6 empty] | 5 | CRI. |  |  | ES47RGPF13 | VALV_SEGURANCA
P | 320201.PSPG.ODORI1.VP0002.PSV2 | PSV-1677: PSV Topo V-20420B (R) | PM_VAVSEG | [6 empty] | 5 | CRI. |  |  | ES47RGPF13 | VALV_SEGURANCA
R | 320201.PSPG.ODORI1.VP0002.VP01 | V-20420B: Vaso Acumulador Odorizante | PM_VPRESS | [6 empty] | 2 | CRI. |  |  | ES47RGPF13 | VASO_PRESS_OUTROS
P | 320201.PSPG.ODORI1.VP0003 | V-20421: Vaso Dosador de Odorizante | PM_VPRESS | [6 empty] | 2 | CRI. |  |  | ES47RGPF13
R | 320201.PSPG.ODORI1.VP0003.VP01 | V-20421: Vaso Dosador de Odorizante | PM_VPRESS | [6 empty] | 2 | CRI. |  |  | ES47RGPF13 | VASO_PRESS_OUTROS
R | 320201.PSPG.ODORI1.VP0003.VP02 | PI-204116: Pressão V-20421 | PM_INDPRE | [6 empty] | 2 | CRI. |  |  | ES47RGPF13 | IND_PRESSAO
R | 320201.PSPG.ODORI1.VP0003.VP03 | LG-204101: Indic. Vazão Odoriz. V-20421 | PM_INDNIV | [6 empty] | 2 | CRI. |  |  | ES47RGPF13 | CH_PR_VAZAO
R | 320201.PSPG.ODORI1.VP0003.VP04 | LG-20477: Nivel Odorizante V-20421 | PM_INDNIV | [6 empty] | 2 | CRI. |  |  | ES47RGPF13 | IND_NIVEL
P | 320201.PSPG.ODORI1.VP0004 | V-20422: Vaso Dosador de Odorizante | PM_VPRESS | [6 empty] | 2 | CRI. |  |  | ES47RGPF13
R | 320201.PSPG.ODORI1.VP0004.VP01 | V-20422: Vaso Dosador de Odorizante | PM_VPRESS | [6 empty] | 2 | CRI. |  |  | ES47RGPF13 | VASO_PRESS_OUTROS
R | 320201.PSPG.ODORI1.VP0004.VP02 | PI-204117: Pressão V-20422 | PM_INDPRE | [6 empty] | 2 | CRI. |  |  | ES47RGPF13 | IND_PRESSAO
R | 320201.PSPG.ODORI1.VP0004.VP03 | LG-20478: Nivel Odorizante V-20422 | PM_INDNIV | [6 empty] | 2 | CRI. |  |  | ES47RGPF13 | IND_NIVEL
P | 320201.PSPG.ODORI1.VP0005 | Ponte Rolante Odorizante da UPGN | PM_GERAL | [6 empty] | 2 | CRI. |  |  | ES47RGPF13 | LOCAL_PM
R | 320201.PSPG.ODORI1.VP0005.0001 | Ponte Rolante Odorizante da UPGN | PM_PONROL | [6 empty] | 5 | CRI. |  |  | ES47RGPF13 | PONTE_ROLANTE
P | 320201.PSPG.PROP01 | Sistema de Produção de Propano | PM_GERAL | [6 empty] | 2 | CRI. |  |  | ES47RGPF13
P | 320201.PSPG.PROP01.PE0001 | P-33302: Aquec./Acum. LGN Despropanizado | PM_VPTRCL | [6 empty] | 2 | CRI. |  |  | ES47RGPF13
R | 320201.PSPG.PROP01.PE0001.PE01 | P-33302: Aquec./Acum. LGN Despropanizado | PM_VPTRCL | [6 empty] | 2 | CRI. |  |  | ES47RGPF13 | PERMUTADOR_CALOR
R | 320201.PSPG.PROP01.PE0001.PE02 | PI-33332: Pressão Topo P-33302 | PM_INDPRE | [6 empty] | 2 | CRI. |  |  | ES47RGPF13 | IND_PRESSAO
R | 320201.PSPG.PROP01.PE0001.PE04 | FE-33305: Placa Orifício do FT-33305 | PM_PLAORI | [6 empty] | 2 | CRI. |  |  | ES47RGPF13 | ELEM_PRIM_VAZAO
R | 320201.PSPG.PROP01.PE0001.PE05 | LT-33309: Nível LGN Desprop. P-33302 | PM_TRNIVE | [6 empty] | 2 | CRI. |  |  | ES47RGPF13 | TR_NIVEL
R | 320201.PSPG.PROP01.PE0001.PE06 | LG-33310: Nível LGN Desprop. P-33302 | PM_INDNIV | [6 empty] | 2 | CRI. |  |  | ES47RGPF13 | IND_NIVEL
R | 320201.PSPG.PROP01.PE0001.PE07 | LV-33309: LV LGN Desprop. P-33302 | PM_VAVCTR | [6 empty] | 2 | CRI. |  |  | ES47RGPF13 | VALV_CONTROLE
R | 320201.PSPG.PROP01.PE0001.PE12 | FT-33305: Vazão LGN Desp. Saída P-33302 | PM_TRVAZA | [6 empty] | 1 | CRI. |  |  | ES47RGPF13 | TR_VAZAO
P | 320201.PSPG.PROP01.PE0002 | P-33303: Aquec./Acum. LGN Desetanizado | PM_VPTRCL | [6 empty] | 2 | CRI. |  |  | ES47RGPF13
R | 320201.PSPG.PROP01.PE0002.PE00 | P-33303: Aquec./Acum. LGN Desetanizado | PM_VPTRCL | [6 empty] | 2 | CRI. |  |  | ES47RGPF13 | PERMUTADOR_CALOR
R | 320201.PSPG.PROP01.PE0002.PE02 | TT-33308: Temp. LGN Deset. P-33303 | PM_TRSTMP | [6 empty] | 1 | CRI. |  |  | ES47RGPF13 | TR_TEMPERATURA
R | 320201.PSPG.PROP01.PE0002.PE03 | LV-33307: LV LGN Deset. P-33303 | PM_VAVCTR | [6 empty] | 1 | CRI. |  |  | ES47RGPF13 | VALV_CONTROLE
R | 320201.PSPG.PROP01.PE0002.PE04 | LG-33307: Nível LGN Deset. P-33303 | PM_INDNIV | [6 empty] | 2 | CRI. |  |  | ES47RGPF13 | IND_NIVEL
R | 320201.PSPG.PROP01.PE0002.PE06 | LT-33307: Nível LGN Deset. P-33303 | PM_TRNIVE | [6 empty] | 2 | CRI. |  |  | ES47RGPF13 | TR_NIVEL
R | 320201.PSPG.PROP01.PE0002.PE09 | TI-33310: Temp. LGN Deset. Saída P-33303 | PM_INDTEM | [6 empty] | 1 | CRI. |  |  | ES47RGPF13 | TR_TEMPERATURA
R | 320201.PSPG.PROP01.PE0002.PE12 | TV-33308: TV LGN Deset. P-33303 | PM_VAVCTR | [6 empty] | 2 | CRI. |  |  | ES47RGPF13 | VALV_CONTROLE
R | 320201.PSPG.PROP01.PE0002.PE15 | PI-33311: Pressão Topo P-33303 | PM_INDPRE | [6 empty] | 1 | CRI. |  |  | ES47RGPF13 | IND_PRESSAO
P | 320201.PSPG.PROP01.T00001 | T-33301: Torre Despropanizadora de LGN | PM_VPTORR | [6 empty] | 2 | CRI. |  |  | ES47RGPF13
R | 320201.PSPG.PROP01.T00001.FE06 | FE-33306: Placa Orifício do FT-33306 | PM_PLAORI | [6 empty] | 1 | CRI. |  |  | ES47RGPF13 | TR_TEMPERATURA
R | 320201.PSPG.PROP01.T00001.FT06 | FT-33306: Vazão LGN Deset. Carga T-33301 | PM_TRVAZA | [6 empty] | 1 | CRI. |  |  | ES47RGPF13 | TR_VAZAO
R | 320201.PSPG.PROP01.T00001.FV01 | FV-33306: FV LGN Deset. Carga T-33301 | PM_VAVCTR | [6 empty] | 2 | CRI. |  |  | ES47RGPF13 | VALV_CONTROLE
R | 320201.PSPG.PROP01.T00001.T001 | T-33301: Torre Despropanizadora de LGN | PM_VPTORR | [6 empty] | 2 | CRI. |  |  | ES47RGPF13 | TORRE_PROCESSO
R | 320201.PSPG.PROP01.T00001.T002 | TT-33313: Temp. LGN Carga Meio T-33301 | PM_TRSTMP | [6 empty] | 1 | CRI. |  |  | ES47RGPF13 | TR_TEMPERATURA
R | 320201.PSPG.PROP01.T00001.T005 | TT-33315: Temp. Propano Topo T-33301 | PM_TRSTMP | [6 empty] | 1 | CRI. |  |  | ES47RGPF13 | TR_TEMPERATURA
R | 320201.PSPG.PROP01.T00001.T006 | FE-33301: Placa Orifício o FT-33301 | PM_PLAORI | [6 empty] | 2 | CRI. |  |  | ES47RGPF13 | ELEM_PRIM_VAZAO
R | 320201.PSPG.PROP01.T00001.T007 | FE-33302: Placa Orifício o FT-33302 | PM_PLAORI | [6 empty] | 2 | CRI. |  |  | ES47RGPF13 | ELEM_PRIM_VAZAO
R | 320201.PSPG.PROP01.T00001.T011 | FT-33301: Vazão Propano Refluxo T-33301 | PM_TRVAZA | [6 empty] | 1 | CRI. |  |  | ES47RGPF13 | TR_VAZAO
R | 320201.PSPG.PROP01.T00001.T012 | FV-33301: FV Propano Refluxo T-33301 | PM_TRVAZA | [6 empty] | 2 | CRI. |  |  | ES47RGPF13 | VALV_CONTROLE
R | 320201.PSPG.PROP01.T00001.T014 | XV-33302: XV Alivio PV-33307 p/ V-33302 | PM_VAVCTR | [6 empty] | 2 | CRI. |  |  | ES47RGPF13 | VALV_CONTROLE_XV
R | 320201.PSPG.PROP01.T00001.T015 | PT-33307: Pressão Topo T-33301 | PM_TRSPRE | [6 empty] | 2 | CRI. |  |  | ES47RGPF13 | TR_PRESSAO
R | 320201.PSPG.PROP01.T00001.T016 | PV-33307: PV Topo T-33301 | PM_VAVCTR | [6 empty] | 2 | CRI. |  |  | ES47RGPF13 | VALV_CONTROLE
R | 320201.PSPG.PROP01.T00001.T024 | FT-33302: Vazão Propano Saída T-33301 | PM_TRVAZA | [6 empty] | 1 | CRI. |  |  | ES47RGPF13 | TR_VAZAO
R | 320201.PSPG.PROP01.T00001.T028 | XV-33301: XV Alivio PV-33307 p/ P-20410 | PM_VAVCTR | [6 empty] | 2 | CRI. |  |  | ES47RGPF13 | VALV_CONTROLE_XV
R | 320201.PSPG.PROP01.T00001.T031 | TV-33313: TV LGN Carga Meio T-33301 | PM_VAVCTR | [6 empty] | 2 | CRI. |  |  | ES47RGPF13 | VALV_CONTROLE
R | 320201.PSPG.PROP01.T00001.T033 | PSV-33331: PSV Topo T-33301 | PM_VAVSEG | [6 empty] | 6 | CRI. |  |  | ES47RGPF13 | VALV_SEGURANCA
R | 320201.PSPG.PROP01.T00001.T034 | PSV-33331: PSV Topo T-33301 (R) | PM_VAVSEG | [6 empty] | 5 | CRI. |  |  | ES47RGPF13 | VALV_SEGURANCA
P | 320201.PSPG.PROP01.T00002 | T-33302: Torre Desetanizadora de LGN | PM_VPTORR | [6 empty] | 2 | CRI. |  |  | ES47RGPF13
R | 320201.PSPG.PROP01.T00002.T001 | T-33302: Torre Desetanizadora de LGN | PM_VPTORR | [6 empty] | 2 | CRI. |  |  | ES47RGPF13 | TORRE_PROCESSO
R | 320201.PSPG.PROP01.T00002.T003 | TT-33309: Temp. Gás Topo T-33302 | PM_TRSTMP | [6 empty] | 1 | CRI. |  |  | ES47RGPF13 | TR_TEMPERATURA
R | 320201.PSPG.PROP01.T00002.T004 | PSV-33332: PSV Topo T-33302 | PM_VAVSEG | [6 empty] | 6 | CRI. |  |  | ES47RGPF13 | VALV_SEGURANCA
R | 320201.PSPG.PROP01.T00002.T006 | FE-33323: Placa Orifício o FT-33323 | PM_PLAORI | [6 empty] | 2 | CRI. |  |  | ES47RGPF13 | PLACA_ORIFICIO
R | 320201.PSPG.PROP01.T00002.T007 | FE-33303: Placa Orifício do FT-33303 | PM_PLAORI | [6 empty] | 2 | CRI. |  |  | ES47RGPF13 | PLACA_ORIFICIO
R | 320201.PSPG.PROP01.T00002.T009 | FT-33323: Vazão Gás Saida Topo T-33302 | PM_TRVAZA | [6 empty] | 1 | CRI. |  |  | ES47RGPF13 | TR_VAZAO
R | 320201.PSPG.PROP01.T00002.T013 | PT-33323: Pressão Linha Alivio PV-33305 | PM_TRSPRE | [6 empty] | 2 | CRI. |  |  | ES47RGPF13 | TR_PRESSAO
R | 320201.PSPG.PROP01.T00002.T014 | PT-33305: Pressão Topo T-33302 | PM_TRSPRE | [6 empty] | 2 | CRI. |  |  | ES47RGPF13 | TR_PRESSAO
R | 320201.PSPG.PROP01.T00002.T015 | PV-33305: PV Topo T-33302 | PM_VAVCTR | [6 empty] | 2 | CRI. |  |  | ES47RGPF13 | VALV_CONTROLE
R | 320201.PSPG.PROP01.T00002.T016 | FT-33303: Vazão LGN Carga T-33302 | PM_TRVAZA | [6 empty] | 2 | CRI. |  |  | ES47RGPF13 | TR_PRESSAO
R | 320201.PSPG.PROP01.T00002.T019 | PSV-33332: PSV Topo T-33302 (R) | PM_VAVSEG | [6 empty] | 5 | CRI. |  |  | ES47RGPF13 | VALV_SEGURANCA
P | 320201.PSPG.PROP01.TB0001 | Tub. Sistema de Produção de Propano | PM_TUBULA | [6 empty] | 1 | CRI. |  |  | ES47RGPF13 | TUBULACAO
P | 320201.PSPG.PROP01.TB01 | Tub. Sistema de Refrigeração a Propano | PM_TUBULA | [6 empty] | 1 | CRI. |  |  | ES47RGPF13 | TUBULACAO
P | 320201.PSPG.PROP02 | Sistema de Refrigeração a Propano | PM_GERAL | [6 empty] | 2 | CRI. |  |  | ES47RGPF13
P | 320201.PSPG.PROP02.VP0001 | V-33301: Vaso Acum. Propano Pres. Alta | PM_VPRESS | [6 empty] | 2 | CRI. |  |  | ES47RGPF13
P | 320201.PSPG.PROP02.VP0001.FE01 | FE-33304: Placa Orifício do FT-33304 | PM_PLAORI | [6 empty] | 2 | CRI. |  |  | ES47RGPF13 | ELEM_PRIM_VAZAO
P | 320201.PSPG.PROP02.VP0001.FT01 | FT-33304: Vazão Prop. Liq. Saída V-33301 | PM_TRVAZA | [6 empty] | 2 | CRI. |  |  | ES47RGPF13 | TR_VAZAO
P | 320201.PSPG.PROP02.VP0001.LG01 | LG-33308A: Nível Propano Liq. V-33301 | PM_INDNIV | [6 empty] | 2 | CRI. |  |  | ES47RGPF13 | IND_NIVEL
P | 320201.PSPG.PROP02.VP0001.LG02 | LG-33308B: Nível Propano Liq. V-33301 | PM_INDNIV | [6 empty] | 2 | CRI. |  |  | ES47RGPF13 | IND_NIVEL
P | 320201.PSPG.PROP02.VP0001.LT01 | LT-33328: Nível Propano Liq. V-33301 | PM_TRNIVE | [6 empty] | 2 | CRI. |  |  | ES47RGPF13 | TR_NIVEL
P | 320201.PSPG.PROP02.VP0001.PI01 | PI-33305: Pressão Topo V-33301 | PM_INDPRE | [6 empty] | 2 | CRI. |  |  | ES47RGPF13 | IND_PRESSAO
P | 320201.PSPG.PROP02.VP0001.PSV1 | PSV-33306: PSV Topo V-33301 | PM_VAVSEG | [6 empty] | 6 | CRI. |  |  | ES47RGPF13 | VALV_SEGURANCA
P | 320201.PSPG.PROP02.VP0001.PSV2 | PSV-33306: PSV Topo V-33301 (R) | PM_VAVSEG | [6 empty] | 5 | CRI. |  |  | ES47RGPF13 | VALV_SEGURANCA
P | 320201.PSPG.PROP02.VP0001.PT01 | PT-333153: Pressão Topo V-33301 | PM_TRSPRE | [6 empty] | 2 | CRI. |  |  | ES47RGPF13 | TR_PRESSAO
P | 320201.PSPG.PROP02.VP0001.SDV1 | SDV-33303: SDV Saída V-33301 | PM_VALEME | [6 empty] | 5 | CRI. |  |  | ES47RGPF13 | VALV_EMERGENCIA
P | 320201.PSPG.PROP02.VP0001.TI01 | TI-33303: Temp. Propano Entrada V-33301 | PM_INDTEM | [6 empty] | 2 | CRI. |  |  | ES47RGPF13 | IND_TEMPERATURA
P | 320201.PSPG.PROP02.VP0001.VP01 | V-33301: Vaso Acum. Propano Pres. Alta | PM_VPRESS | [6 empty] | 2 | CRI. |  |  | ES47RGPF13 | VASO_PRESS_OUTROS
P | 320201.PSPG.PROP02.VP0002 | V-33302: Vaso Acum. Propano Pres. Média | PM_VPRESS | [6 empty] | 2 | CRI. |  |  | ES47RGPF13
P | 320201.PSPG.PROP02.VP0002.LG01 | LG-33306A: Nível Propano Liq. V-33302 | PM_INDNIV | [6 empty] | 1 | CRI. |  |  | ES47RGPF13 | VISOR_NIVEL
P | 320201.PSPG.PROP02.VP0002.LG02 | LG-33306B: Nível Propano Liq. V-33302 | PM_INDNIV | [6 empty] | 1 | CRI. |  |  | ES47RGPF13 | VISOR_NIVEL
P | 320201.PSPG.PROP02.VP0002.LT01 | LT-33305A: Nível Propano Liq. V-33302 | PM_TRNIVE | [6 empty] | 6 | CRI. |  |  | ES47RGPF13 | TR_NIVEL
P | 320201.PSPG.PROP02.VP0002.LT02 | LT-33305B: Nível Propano Liq. V-33302 | PM_TRNIVE | [6 empty] | 6 | CRI. |  |  | ES47RGPF13 | TR_NIVEL
P | 320201.PSPG.PROP02.VP0002.LV01 | LV-33305: LV Propano Liq. V-33302 | PM_VAVCTR | [6 empty] | 6 | CRI. |  |  | ES47RGPF13 | VALV_CONTROLE
P | 320201.PSPG.PROP02.VP0002.PSV1 | PSV-33304: PSV Topo V-33302 | PM_VAVSEG | [6 empty] | 6 | CRI. |  |  | ES47RGPF13 | VALV_SEGURANCA
P | 320201.PSPG.PROP02.VP0002.PSV2 | PSV-33304: PSV Topo V-33302 (R) | PM_VAVSEG | [6 empty] | 5 | CRI. |  |  | ES47RGPF13 | VALV_SEGURANCA
P | 320201.PSPG.PROP02.VP0002.PT01 | PT-33335: Pres.Lin.Refrig.2Est.C-33301AB | PM_TRSPRE | [6 empty] | 2 | CRI. |  |  | ES47RGPF13 | TR_PRESSAO
P | 320201.PSPG.PROP02.VP0002.PT02 | PT-33336: Pressão Meio V-33302 | PM_TRSPRE | [6 empty] | 2 | CRI. |  |  | ES47RGPF13 | TR_PRESSAO
P | 320201.PSPG.PROP02.VP0002.PV01 | PV-33335: PV Lin.Refrig. 2Est. C-33301AB | PM_VAVCTR | [6 empty] | 2 | CRI. |  |  | ES47RGPF13 | VALV_CONTROLE
P | 320201.PSPG.PROP02.VP0002.PV02 | PV-33336: PV Meio V-33302 | PM_VAVCTR | [6 empty] | 2 | CRI. |  |  | ES47RGPF13 | VALV_CONTROLE
P | 320201.PSPG.PROP02.VP0002.SDV1 | SDV-33335: SDV By-pass da PV-33335 | PM_VALEME | [6 empty] | 5 | CRI. |  |  | ES47RGPF13 | VALV_EMERGENCIA
P | 320201.PSPG.PROP02.VP0002.TT01 | TT-33302: Temp. Prop. Liq. Saída V-33302 | PM_TRSTMP | [6 empty] | 1 | CRI. |  |  | ES47RGPF13 | TR_TEMPERATURA
P | 320201.PSPG.PROP02.VP0002.VP01 | V-33302: Vaso Acum. Propano Pres. Media | PM_VPRESS | [6 empty] | 2 | CRI. |  |  | ES47RGPF13 | VASO_PRESS_OUTROS
P | 320201.PSPG.PROP02.VP0003 | V-33303: Vaso Acum. Propano Pres. Baixa | PM_VPRESS | [6 empty] | 2 | CRI. |  |  | ES47RGPF13
P | 320201.PSPG.PROP02.VP0003.FP01 | Fireproof do Vaso V-33303 | PM_GERAL | [6 empty] | 6 | CRI. |  |  | ES47RGPF13 | CORTA_CHAMA
P | 320201.PSPG.PROP02.VP0003.LG01 | LG-33303: Nível Propano Liq. V-33303 | PM_INDNIV | [6 empty] | 2 | CRI. |  |  | ES47RGPF13 | IND_NIVEL
P | 320201.PSPG.PROP02.VP0003.LG02 | LG-33302A: LV Propano Liq. V-33303 | PM_INDNIV | [6 empty] | 4 | CRI. |  |  | ES47RGPF13 | VALV_CONTROLE
P | 320201.PSPG.PROP02.VP0003.LT01 | LT-33302A: Nível Propano Liq. V-33303 | PM_TRNIVE | [6 empty] | 6 | CRI. |  |  | ES47RGPF13 | TR_NIVEL
P | 320201.PSPG.PROP02.VP0003.LT02 | LT-33302B: Nível Propano Liq. V-33303 | PM_TRNIVE | [6 empty] | 6 | CRI. |  |  | ES47RGPF13 | TR_NIVEL
P | 320201.PSPG.PROP02.VP0003.LV01 | LV-33302: LV Propano Liq. V-33303 | PM_VAVCTR | [6 empty] | 6 | CRI. |  |  | ES47RGPF13 | VALV_CONTROLE
P | 320201.PSPG.PROP02.VP0003.PI01 | PI-33301: Pressão Meio V-33303 | PM_INDPRE | [6 empty] | 2 | CRI. |  |  | ES47RGPF13 | IND_PRESSAO
P | 320201.PSPG.PROP02.VP0003.PI02 | PI-33301A: Pressão Meio V-33303 | PM_INDPRE | [6 empty] | 2 | CRI. |  |  | ES47RGPF13 | IND_PRESSAO
P | 320201.PSPG.PROP02.VP0003.PI03 | PI-33311: Pressão Topo V-33303 | PM_INDPRE | [6 empty] | 2 | CRI. |  |  | ES47RGPF13 | IND_PRESSAO
P | 320201.PSPG.PROP02.VP0003.PI04 | PI-33313: Pressão Alivio SDV-33312 | PM_INDPRE | [6 empty] | 2 | CRI. |  |  | ES47RGPF13 | IND_PRESSAO
P | 320201.PSPG.PROP02.VP0003.PSV1 | PSV-33302: PSV Topo V-33303 | PM_VAVSEG | [6 empty] | 6 | CRI. |  |  | ES47RGPF13 | VALV_SEGURANCA
P | 320201.PSPG.PROP02.VP0003.PSV2 | PSV-33302: PSV Topo V-33303 (R) | PM_VAVSEG | [6 empty] | 5 | CRI. |  |  | ES47RGPF13 | VALV_SEGURANCA
P | 320201.PSPG.PROP02.VP0003.PT01 | PT-33312: Pres.Lin.Carga 1Est.C-33301AB | PM_TRSPRE | [6 empty] | 2 | CRI. |  |  | ES47RGPF13 | TR_PRESSAO
P | 320201.PSPG.PROP02.VP0003.PT02 | PT-33333: Pressão Meio V-33303 | PM_TRSPRE | [6 empty] | 6 | CRI. |  |  | ES47RGPF13 | TR_PRESSAO
P | 320201.PSPG.PROP02.VP0003.PV01 | PV-33312A: PV Lin.Sucção 1Est.C-33301AB | PM_VAVCTR | [6 empty] | 2 | CRI. |  |  | ES47RGPF13 | VALV_CONTROLE
P | 320201.PSPG.PROP02.VP0003.PV02 | PV-33312B: PV Lin.Sucção 1Est.C-33301AB | PM_VAVCTR | [6 empty] | 2 | CRI. |  |  | ES47RGPF13 | VALV_CONTROLE
P | 320201.PSPG.PROP02.VP0003.SDV1 | SDV-33312: SDV Saída Propano Gás V-33303 | PM_VALEME | [6 empty] | 5 | CRI. |  |  | ES47RGPF13 | VALV_EMERGENCIA
P | 320201.PSPG.PROP02.VP0003.TT01 | TT-33301: Temp. Prop. Liq. Saída V-33303 | PM_TRSTMP | [6 empty] | 1 | CRI. |  |  | ES47RGPF13 | TR_TEMPERATURA
P | 320201.PSPG.PROP02.VP0003.VP01 | V-33302: Vaso Acum. Propano Pres. Baixa | PM_VPRESS | [6 empty] | 2 | CRI. |  |  | ES47RGPF13 | VASO_PRESS_OUTROS
P | 320201.PSPG.TRATAC | Sistema de Tratamento Cáustico de GLP | PM_GERAL | [6 empty] | 5 | CRI. |  |  | ES47RGPF13
P | 320201.PSPG.TRATAC.B60101 | MB-60101: Bomba Injeção/Circ. Água/Soda | PM_BOCENT | [6 empty] | 4 | CRI. |  |  | ES47RGPF13
R | 320201.PSPG.TRATAC.B60101.0001 | FE-20435: Placa de Orifício do FT-20435 | PM_PLAORI | [6 empty] | 1 | CRI. |  |  | ES47RGPF13 | ELEM_PRIM_VAZAO
R | 320201.PSPG.TRATAC.B60101.BO01 | B-60101: Bomba Injeção/Circ. Água/Soda | PM_BOCENT | [6 empty] | 4 | CRI. |  |  | ES47RGPF13 | BOMBA_ALTERNATIVA
R | 320201.PSPG.TRATAC.B60101.ME01 | MEB-60101: Motor Elétrico da MB-60101 | PM_GERAL | [6 empty] | 4 | CRI. |  |  | ES47RGPF13 | MOTOR_ELETRICO
R | 320201.PSPG.TRATAC.B60101.PI01 | PI-60101A: Pressão Sucção da B-60101 | PM_GERAL | [6 empty] | 1 | CRI. |  |  | ES47RGPF13 | BOMBA_ALTERNATIVA
R | 320201.PSPG.TRATAC.B60101.PI02 | PI-60101B: Pressão Descarga da B-60101 | PM_INDPRE | [6 empty] | 1 | CRI. |  |  | ES47RGPF13 | IND_PRESSAO
R | 320201.PSPG.TRATAC.B60101.TR01 | FT-20435: Vazão Agua/Soda Saída B-60101 | PM_TRVAZA | [6 empty] | 1 | CRI. |  |  | ES47RGPF13 | TR_VAZAO
P | 320201.PSPG.TRATAC.FT0001 | FT-20407: Filtro GLP Saída Trat. Caust. | PM_TRVAZA | [6 empty] | 2 | CRI. |  |  | ES47RGPF13 | FILTRO_VP
R | 320201.PSPG.TRATAC.FT0001.FT01 | FT-20407: Filtro GLP Saída Trat. Caust. | PM_TRVAZA | [6 empty] | 2 | CRI. |  |  | ES47RGPF13 | FILTRO_VP
R | 320201.PSPG.TRATAC.FT0001.FT03 | PSV-204103: PSV do FT-20407 | PM_VAVSEG | [6 empty] | 6 | CRI. |  |  | ES47RGPF13 | VALV_SEGURANCA
R | 320201.PSPG.TRATAC.FT0001.FT04 | PDT-204112: Pressão Diferencial FT-20407 | PM_TRSPRE | [6 empty] | 2 | CRI. |  |  | ES47RGPF13 | TR_PRESSAO
R | 320201.PSPG.TRATAC.FT0001.FT06 | PI-204112: Pressão do FT-20407 | PM_INDPRE | [6 empty] | 2 | CRI. |  |  | ES47RGPF13 | IND_PRESSAO
R | 320201.PSPG.TRATAC.FT0001.PT01 | PT-204117: Pressão Entrada do FT-20407 | PM_TRSPRE | [6 empty] | 2 | CRI. |  |  | ES47RGPF13 | TR_PRESSAO
R | 320201.PSPG.TRATAC.FT0001.PV01 | PV-204117: PV de Entrada do FT-20407 | PM_VAVCTR | [6 empty] | 2 | CRI. |  |  | ES47RGPF13 | VALV_CONTROLE
P | 320201.PSPG.TRATAC.INST01 | Instrumentos Comuns dos V-20412A/B | PM_GERAL | [6 empty] | 2 | CRI. |  |  | ES47RGPF13
P | 320201.PSPG.TRATAC.INST01.HV01 | HV-204110: By-pass da XV-20410 | PM_VAVCTR | [6 empty] | 2 | CRI. |  |  | ES47RGPF13 | VALV_MANUAL
P | 320201.PSPG.TRATAC.INST01.XV01 | XV-20410: XV Entrada V-20412A/B | PM_VAVCTR | [6 empty] | 5 | CRI. |  |  | ES47RGPF13 | VALV_CONTROLE_XV
P | 320201.PSPG.TRATAC.INST01.ZSL1 | ZSL-204110: ZSL da HV-204110 | PM_CHPINP | [6 empty] | 2 | CRI. |  |  | ES47RGPF13 | CH_PR_FIM_CURSO
P | 320201.PSPG.TRATAC.TB01 | Tub. Tratamento Cáustico de GLP | PM_TUBULA | [6 empty] | 5 | CRI. |  |  | ES47RGPF13 | TUBULACAO
P | 320201.PSPG.TRATAC.TQ0001 | TQ-60101: Tanque Soda Caustica Nova | PM_TQARMZ | [6 empty] | 1 | CRI. |  |  | ES47RGPF13
R | 320201.PSPG.TRATAC.TQ0001.LI01 | LI-20468: Nível Soda Caust. TQ-60101 | PM_INDNIV | [6 empty] | 1 | CRI. |  |  | ES47RGPF13 | IND_NIVEL
R | 320201.PSPG.TRATAC.TQ0001.TI01 | TI-20499: Temp. Soda TQ-60101 | PM_INDTEM | [6 empty] | 1 | CRI. |  |  | ES47RGPF13 | IND_TEMPERATURA
R | 320201.PSPG.TRATAC.TQ0001.TQ01 | TQ-60101: Tanque Soda Caustica Nova | PM_TQARMZ | [6 empty] | 1 | CRI. |  |  | ES47RGPF13 | TANQUE
P | 320201.PSPG.TRATAC.TQ0002 | TQ-60102: Tanque Soda Caustica Nova | PM_TQARMZ | [6 empty] | 1 | CRI. |  |  | ES47RGPF13
R | 320201.PSPG.TRATAC.TQ0002.LI01 | LI-20473: Nível Soda Caust. TQ-60102 | PM_GERAL | [6 empty] | 1 | CRI. |  |  | ES47RGPF13 | IND_NIVEL
R | 320201.PSPG.TRATAC.TQ0002.TI01 | TI-204108: Temp. Soda TQ-60102 | PM_INDTEM | [6 empty] | 1 | CRI. |  |  | ES47RGPF13 | IND_TEMPERATURA
R | 320201.PSPG.TRATAC.TQ0002.TQ01 | TQ-60102: Tanque Soda Caustica Nova | PM_TQARMZ | [6 empty] | 1 | CRI. |  |  | ES47RGPF13 | TQ_ARMAZENAMENTO
P | 320201.PSPG.TRATAC.TQ0003 | TQ-60103: Tanque Agua Industrial | PM_TQARMZ | [6 empty] | 1 | CRI. |  |  | ES47RGPF13
R | 320201.PSPG.TRATAC.TQ0003.0001 | LI-20474: Nível Àgua Ind. TQ-60103 | PM_GERAL | [6 empty] | 1 | CRI. |  |  | ES47RGPF13 | IND_NIVEL
R | 320201.PSPG.TRATAC.TQ0003.TI01 | TI-204109: Temp. Líquido TQ-60103 | PM_GERAL | [6 empty] | 1 | CRI. |  |  | ES47RGPF13 | IND_TEMPERATURA
R | 320201.PSPG.TRATAC.TQ0003.TQ01 | TQ-60103: Tanque Agua Industrial | PM_TQARMZ | [6 empty] | 1 | CRI. |  |  | ES47RGPF13 | TQ_ARMAZENAMENTO
P | 320201.PSPG.TRATAC.TQ0004 | TQ-60104: Tanque Soda Caustica Gasta | PM_TQARMZ | [6 empty] | 1 | CRI. |  |  | ES47RGPF13
R | 320201.PSPG.TRATAC.TQ0004.0001 | LI-20475: Nível Soda Caust. TQ-60104 | PM_GERAL | [6 empty] | 1 | CRI. |  |  | ES47RGPF13 | IND_NIVEL
R | 320201.PSPG.TRATAC.TQ0004.0002 | TI-204110: Temp. Soda TQ-60104 | PM_INDTEM | [6 empty] | 1 | CRI. |  |  | ES47RGPF13 | IND_TEMPERATURA
R | 320201.PSPG.TRATAC.TQ0004.TQ01 | TQ-60104: Tanque Soda Caustica Gasta | PM_TQARMZ | [6 empty] | 1 | CRI. |  |  | ES47RGPF13 | TQ_ARMAZENAMENTO
P | 320201.PSPG.TRATAC.VP0013 | V-20413: Vaso de Lavagem com Àgua | PM_VPRESS | [6 empty] | 1 | CRI. |  |  | ES47RGPF13
R | 320201.PSPG.TRATAC.VP0013.0005 | LG-20475: Nível Agua Topo V-20413 | PM_INDNIV | [6 empty] | 1 | CRI. |  |  | ES47RGPF13 | VISOR_NIVEL
R | 320201.PSPG.TRATAC.VP0013.0006 | PSV-20497: PSV Topo V-20413 | PM_VAVSEG | [6 empty] | 6 | CRI. |  |  | ES47RGPF13 | VALV_SEGURANCA
R | 320201.PSPG.TRATAC.VP0013.0007 | PSV-20497A: PSV Topo V-20413 | PM_VAVSEG | [6 empty] | 6 | CRI. |  |  | ES47RGPF13 | VALV_SEGURANCA
P | 320201.PSPG.TRATAC.VP0013.FP01 | Fireproof do Vaso V-20413 | PM_GERAL | [6 empty] | 6 | CRI. |  |  | ES47RGPF13 | CORTA_CHAMA
R | 320201.PSPG.TRATAC.VP0013.LG01 | LG-20467: Nível Agua Fundo V-20413 | PM_INDNIV | [6 empty] | 1 | CRI. |  |  | ES47RGPF13 | VISOR_NIVEL
R | 320201.PSPG.TRATAC.VP0013.PI01 | PI-204109: Pressão Entrada do V-20413 | PM_INDPRE | [6 empty] | 1 | CRI. |  |  | ES47RGPF13 | IND_PRESSAO
R | 320201.PSPG.TRATAC.VP0013.VP01 | V-20413: Vaso de Lavagem com Àgua | PM_VPRESS | [6 empty] | 1 | CRI. |  |  | ES47RGPF13 | VASO_PRESS_OUTROS
P | 320201.PSPG.TRATAC.VP0023 | V-20423: Vaso Coalescedor de Agua/Soda | PM_VPRESS | [6 empty] | 1 | CRI. |  |  | ES47RGPF13
P | 320201.PSPG.TRATAC.VP0023.FP01 | Fireproof das Pernas do Vaso V-20423 | PM_GERAL | [6 empty] | 6 | CRI. |  |  | ES47RGPF13 | CORTA_CHAMA
R | 320201.PSPG.TRATAC.VP0023.LG01 | LG-20470: Nível Soda/Agua Fundo V-20423 | PM_INDNIV | [6 empty] | 1 | CRI. |  |  | ES47RGPF13 | VISOR_NIVEL
R | 320201.PSPG.TRATAC.VP0023.LT01 | LT-204110: Nível Soda/Agua Fundo V-20423 | PM_TRNIVE | [6 empty] | 2 | CRI. |  |  | ES47RGPF13 | TR_NIVEL
R | 320201.PSPG.TRATAC.VP0023.PI01 | PI-204110: Pressão Fundo V-20423 | PM_INDPRE | [6 empty] | 1 | CRI. |  |  | ES47RGPF13 | IND_PRESSAO
R | 320201.PSPG.TRATAC.VP0023.VA01 | PSV-20498: PSV Topo V-20423 | PM_VAVSEG | [6 empty] | 6 | CRI. |  |  | ES47RGPF13 | VALV_SEGURANCA
R | 320201.PSPG.TRATAC.VP0023.VA02 | PSV-20498A: PSV Topo V-20423 | PM_VAVSEG | [6 empty] | 6 | CRI. |  |  | ES47RGPF13 | VALV_SEGURANCA
R | 320201.PSPG.TRATAC.VP0023.VP01 | V-20423: Vaso Coalescedor de Agua/Soda | PM_VPRESS | [6 empty] | 1 | CRI. |  |  | ES47RGPF13 | VASO_PRESS_OUTROS
P | 320201.PSPG.TRATAC.VP012A | V-20412A: Vaso Lavagem com Soda Caustica | PM_VPRESS | [6 empty] | 1 | CRI. |  |  | ES47RGPF13
P | 320201.PSPG.TRATAC.VP012A.FP01 | Fireproof do Vaso V-20412A | PM_GERAL | [6 empty] | 6 | CRI. |  |  | ES47RGPF13 | CORTA_CHAMA
R | 320201.PSPG.TRATAC.VP012A.LG01 | LG-20465: Nível Soda Fundo V-20412A | PM_INDNIV | [6 empty] | 1 | CRI. |  |  | ES47RGPF13 | VISOR_NIVEL
R | 320201.PSPG.TRATAC.VP012A.LG02 | LG-20473: Nível Soda Topo V-20412A | PM_INDNIV | [6 empty] | 1 | CRI. |  |  | ES47RGPF13 | VISOR_NIVEL
R | 320201.PSPG.TRATAC.VP012A.PI01 | PI-204107: Pressão Saída V-20412A | PM_INDPRE | [6 empty] | 1 | CRI. |  |  | ES47RGPF13 | IND_PRESSAO
R | 320201.PSPG.TRATAC.VP012A.VA01 | PSV-20495: PSV Topo V-20412A | PM_VAVSEG | [6 empty] | 6 | CRI. |  |  | ES47RGPF13 | VALV_SEGURANCA
R | 320201.PSPG.TRATAC.VP012A.VP01 | V-20412A: Vaso Lavagem com Soda Caustica | PM_VPRESS | [6 empty] | 1 | CRI. |  |  | ES47RGPF13 | VASO_PRESS_OUTROS
P | 320201.PSPG.TRATAC.VP012B | V-20412B: Vaso Lavagem com Soda Caustica | PM_VPRESS | [6 empty] | 1 | CRI. |  |  | ES47RGPF13
P | 320201.PSPG.TRATAC.VP012B.FP01 | Fireproof do Vaso V-20412B | PM_GERAL | [6 empty] | 6 | CRI. |  |  | ES47RGPF13 | CORTA_CHAMA
R | 320201.PSPG.TRATAC.VP012B.LG01 | LG-20466: Nível Soda Fundo V-20412B | PM_INDNIV | [6 empty] | 1 | CRI. |  |  | ES47RGPF13 | VISOR_NIVEL
R | 320201.PSPG.TRATAC.VP012B.LG02 | LG-20474: Nível Soda Topo V-20412B | PM_INDNIV | [6 empty] | 1 | CRI. |  |  | ES47RGPF13 | VISOR_NIVEL
R | 320201.PSPG.TRATAC.VP012B.PI01 | PI-204108: Pressão Entrada V-20412B | PM_INDPRE | [6 empty] | 1 | CRI. |  |  | ES47RGPF13 | IND_PRESSAO
R | 320201.PSPG.TRATAC.VP012B.VA02 | PSV-20496: PSV Topo V-20412B | PM_VAVSEG | [6 empty] | 6 | CRI. |  |  | ES47RGPF13 | VALV_SEGURANCA
R | 320201.PSPG.TRATAC.VP012B.VA03 | PSV-20496A: PSV Topo V-20412B | PM_VAVSEG | [6 empty] | 6 | CRI. |  |  | ES47RGPF13 | VALV_SEGURANCA
R | 320201.PSPG.TRATAC.VP012B.VP01 | V-20412B: Vaso Lavagem com Soda Caustica | PM_VPRESS | [6 empty] | 1 | CRI. |  |  | ES47RGPF13 | VASO_PRESS_OUTROS
P | 320201.PSPG.VE0001 | Sistema de Ventiladores | PM_GERAL | [6 empty] | 2 | CRI. |  |  | ES47RGPF13
P | 320201.PSPG.VE0001.VE001A | MVE-20401A: Ventilador do GLP | PM_GERAL | [6 empty] | 2 | CRI. |  |  | ES47RGPF13
R | 320201.PSPG.VE0001.VE001A.VE01 | VE-20401A: Ventilador do GLP | PM_SOPVEX | [6 empty] | 2 | CRI. |  |  | ES47RGPF13 | SOPRADR_VENTILADOR
R | 320201.PSPG.VE0001.VE001A.VE02 | MEVE-20401A: Motor Elétrico MVE-20401A | PM_METASS | [6 empty] | 2 | CRI. |  |  | ES47RGPF13 | MOTOR_ELETRICO
R | 320201.PSPG.VE0001.VE001A.VE03 | VSHH-20401A: Vibrostato do MVE-20401A | PM_CHPVIB | [6 empty] | 1 | CRI. |  |  | ES47RGPF13 | CH_PR_VIBRACAO
P | 320201.PSPG.VE0001.VE001B | MVE-20401B: Ventilador do GLP | PM_GERAL | [6 empty] | 2 | CRI. |  |  | ES47RGPF13
R | 320201.PSPG.VE0001.VE001B.VE01 | VE-20401B: Ventilador do GLP | PM_SOPVEX | [6 empty] | 2 | CRI. |  |  | ES47RGPF13 | SOPRADR_VENTILADOR
R | 320201.PSPG.VE0001.VE001B.VE02 | MEVE-20401B: Motor Elétrico MVE-20401B | PM_METASS | [6 empty] | 2 | CRI. |  |  | ES47RGPF13 | MOTOR_ELETRICO
R | 320201.PSPG.VE0001.VE001B.VE03 | VSHH-20401B: Vibrostato do MVE-20401B | PM_CHPVIB | [6 empty] | 1 | CRI. |  |  | ES47RGPF13 | CH_PR_VIBRACAO
P | 320201.PSPG.VE0001.VE002A | MVE-20402A: Ventilador de Aguarrás | PM_GERAL | [6 empty] | 2 | CRI. |  |  | ES47RGPF13
R | 320201.PSPG.VE0001.VE002A.VE01 | VE-20402A: Ventilador de Aguarrás | PM_SOPVEX | [6 empty] | 2 | CRI. |  |  | ES47RGPF13 | SOPRADR_VENTILADOR
R | 320201.PSPG.VE0001.VE002A.VE02 | MEVE-20402A: Motor Elétrico MVE-20402A | PM_METASS | [6 empty] | 2 | CRI. |  |  | ES47RGPF13 | MOTOR_ELETRICO
R | 320201.PSPG.VE0001.VE002A.VE03 | VSHH-20402A: Vibrostato do MVE-20402A | PM_CHPVIB | [6 empty] | 1 | CRI. |  |  | ES47RGPF13 | CH_PR_VIBRACAO
P | 320201.PSPG.VE0001.VE002B | MVE-20402B: Ventilador de Aguarrás | PM_GERAL | [6 empty] | 2 | CRI. |  |  | ES47RGPF13
R | 320201.PSPG.VE0001.VE002B.VE01 | VE-20402B: Ventilador de Aguarrás | PM_SOPVEX | [6 empty] | 2 | CRI. |  |  | ES47RGPF13 | SOPRADR_VENTILADOR
R | 320201.PSPG.VE0001.VE002B.VE02 | MEVE-20402B: Motor Elétrico MVE-20402B | PM_METASS | [6 empty] | 2 | CRI. |  |  | ES47RGPF13 | MOTOR_ELETRICO
R | 320201.PSPG.VE0001.VE002B.VE03 | VSHH-20402B: Vibrostato do MVE-20402B | PM_CHPVIB | [6 empty] | 1 | CRI. |  |  | ES47RGPF13 | CH_PR_VIBRACAO
P | 320201.PSPG.VE0001.VE002C | MVE-20402C: Ventilador de Aguarrás | PM_GERAL | [6 empty] | 2 | CRI. |  |  | ES47RGPF13
R | 320201.PSPG.VE0001.VE002C.VE01 | VE-20402C: Ventilador de Aguarrás | PM_SOPVEX | [6 empty] | 2 | CRI. |  |  | ES47RGPF13 | SOPRADR_VENTILADOR
R | 320201.PSPG.VE0001.VE002C.VE02 | MEVE-20402C: Motor Elétrico MVE-20402C | PM_METASS | [6 empty] | 2 | CRI. |  |  | ES47RGPF13 | MOTOR_ELETRICO
R | 320201.PSPG.VE0001.VE002C.VE03 | VSHH-20402C: Vibrostato do MVE-20402C | PM_CHPVIB | [6 empty] | 1 | CRI. |  |  | ES47RGPF13 | CH_PR_VIBRACAO
P | 320201.PSPG.VE0001.VE003A | MVE-20403A: Ventilador de LGN | PM_GERAL | [6 empty] | 2 | CRI. |  |  | ES47RGPF13
R | 320201.PSPG.VE0001.VE003A.VE01 | VE-20403A: Ventilador de LGN | PM_SOPVEX | [6 empty] | 2 | CRI. |  |  | ES47RGPF13 | SOPRADR_VENTILADOR
R | 320201.PSPG.VE0001.VE003A.VE02 | MEVE-20403A: Motor Elétrico MVE-20403A | PM_METASS | [6 empty] | 2 | CRI. |  |  | ES47RGPF13 | MOTOR_ELETRICO
R | 320201.PSPG.VE0001.VE003A.VE03 | VSHH-20403A: Vibrostato do MVE-20403A | PM_CHPVIB | [6 empty] | 1 | CRI. |  |  | ES47RGPF13 | CH_PR_VIBRACAO
P | 320201.PSPG.VE0001.VE003B | MVE-20403B: Ventilador de LGN | PM_GERAL | [6 empty] | 2 | CRI. |  |  | ES47RGPF13
R | 320201.PSPG.VE0001.VE003B.VE01 | VE-20403B: Ventilador de LGN | PM_SOPVEX | [6 empty] | 2 | CRI. |  |  | ES47RGPF13 | SOPRADR_VENTILADOR
R | 320201.PSPG.VE0001.VE003B.VE02 | MEVE-20403B: Motor Elétrico MVE-20403B | PM_METASS | [6 empty] | 2 | CRI. |  |  | ES47RGPF13 | MOTOR_ELETRICO
R | 320201.PSPG.VE0001.VE003B.VE03 | VSHH-20403B: Vibrostato do MVE-20403B | PM_CHPVIB | [6 empty] | 1 | CRI. |  |  | ES47RGPF13 | CH_PR_VIBRACAO
P | 320201.PSPG.VE0001.VE003C | MVE-20403C: Ventilador de LGN | PM_GERAL | [6 empty] | 2 | CRI. |  |  | ES47RGPF13
R | 320201.PSPG.VE0001.VE003C.VE01 | VE-20403C: Ventilador de LGN | PM_SOPVEX | [6 empty] | 2 | CRI. |  |  | ES47RGPF13 | SOPRADR_VENTILADOR
R | 320201.PSPG.VE0001.VE003C.VE02 | MEVE-20403C: Motor Elétrico MVE-20403C | PM_METASS | [6 empty] | 2 | CRI. |  |  | ES47RGPF13 | MOTOR_ELETRICO
R | 320201.PSPG.VE0001.VE003C.VE03 | VSHH-20403C: Vibrostato do MVE-20403C | PM_CHPVIB | [6 empty] | 1 | CRI. |  |  | ES47RGPF13 | CH_PR_VIBRACAO
P | 320201.PSPG.VE0001.VE003D | MVE-20403D: Ventilador de LGN | PM_GERAL | [6 empty] | 2 | CRI. |  |  | ES47RGPF13
R | 320201.PSPG.VE0001.VE003D.VE01 | VE-20403D: Ventilador de LGN | PM_SOPVEX | [6 empty] | 2 | CRI. |  |  | ES47RGPF13 | SOPRADR_VENTILADOR
R | 320201.PSPG.VE0001.VE003D.VE02 | MEVE-20403D: Motor Elétrico MVE-20403D | PM_METASS | [6 empty] | 2 | CRI. |  |  | ES47RGPF13 | MOTOR_ELETRICO
R | 320201.PSPG.VE0001.VE003D.VE03 | VSHH-20403D: Vibrostato do MVE-20403D | PM_CHPVIB | [6 empty] | 1 | CRI. |  |  | ES47RGPF13 | CH_PR_VIBRACAO
P | 320201.TB02 | Tub. Sistema de Purga A Nitrogênio | PM_TUBULA | [6 empty] | 5 | CRI. |  |  | ES47RGPF13 | TUBULACAO
P | 320201.TB02.PI0001 | PI-204142 DA LINHA N11 / V11 - BG-204001 | PM_INDPRE | [6 empty] | 5 | CRI. |  |  | ES47RGPF13 | IND_PRESSAO
P | 320201.TB03 | Tub. Sistema de Ar e Água | PM_TUBULA | [6 empty] | 5 | CRI. |  |  | ES47RGPF13 | TUBULACAO
P | 320201.TB04 | Tub. Interligação da EDG Atalaia | PM_TUBULA | [6 empty] | 5 | CRI. |  |  | ES47RGPF13 | TUBULACAO
L | 320401 | Estação de Produção de Atalaia | [7 empty] | 1 | CRI. |  |  | ES47PTPH2G
P | 320401.2630 | Núcleo Experimental Eng. Baruzzi | PM_GERAL | [6 empty] | 1 | CRI. |  |  | SP77H1AB17
P | 320401.2630.STTEST | Equipamentos da EPA Localizados no NEAT | PM_GERAL | [6 empty] | 1 | CRI. |  |  | SP77H1AB17
R | 320401.2630.STTEST.CH0001 | CHAVE FLUXO BAIXO TORRE TR-5124 | PM_CHPVAZ | [6 empty] | 1 | CRI. |  |  | SP77H1AB17 | CH_PR_VAZAO
R | 320401.2630.STTEST.CH0002 | CHAVE NIVEL ALTO V-122302 | PM_CHPNIV | [6 empty] | 1 | CRI. |  |  | SP77H1AB17 | CH_PR_NIVEL
R | 320401.2630.STTEST.CH0003 | CHAVE NIVEL ALTO SG-122301 | PM_CHPNIV | [6 empty] | 1 | CRI. |  |  | SP77H1AB17 | CH_PR_NIVEL
R | 320401.2630.STTEST.CH0004 | CHAVE NÍVEL BAIXO SG-122301 | PM_CHPNIV | [6 empty] | 1 | CRI. |  |  | SP77H1AB17 | CH_PR_NIVEL
R | 320401.2630.STTEST.CH0005 | PRESSOSTATO ALTA SG-122301 | PM_CHPPRE | [6 empty] | 1 | CRI. |  |  | SP77H1AB17 | CH_PR_PRESSAO
R | 320401.2630.STTEST.CH0006 | PRESSOSTATO BAIXA SG-122301 | PM_CHPPRE | [6 empty] | 1 | CRI. |  |  | SP77H1AB17 | CH_PR_PRESSAO
R | 320401.2630.STTEST.ER0001 | AR CONDICIONADO, STIO TESTES | PM_ARCOND | [6 empty] | 1 | CRI. |  |  | SP77H1AB17 | AR_CONDICIONADO
R | 320401.2630.STTEST.ER0002 | AR CONDICIONADO, STIO TESTES | PM_ARCOND | [6 empty] | 1 | CRI. |  |  | SP77H1AB17 | AR_CONDICIONADO
R | 320401.2630.STTEST.ER0003 | AR CONDICIONADO, STIO TESTES | PM_ARCOND | [6 empty] | 1 | CRI. |  |  | SP77H1AB17 | AR_CONDICIONADO
R | 320401.2630.STTEST.PI0009 | PI UTVGL | PM_INDPRE | [6 empty] | 1 | CRI. |  |  | SP77H1AB17 | IND_PRESSAO
R | 320401.2630.STTEST.TN0001 | TALHA PONTE ROLANTE PROCAP | PM_TALHMM | [6 empty] | 1 | CRI. |  |  | SP77H1AB17 | TALHA_MECANICA
R | 320401.2630.STTEST.VP0003 | SG-122303 - SEPARADOR GÁS 303 PROCAP | PM_VPSEPR | [6 empty] | 1 | CRI. |  |  | SP77H1AB17 | VASO_SEPARADOR
T | 320401.8221 | Sala de Controle da EPA | [7 empty] | 1 | CRI. |  |  | ES47PTPH2G
P | 320401.8221.INST00 | Instrumentos Padrão da EPA | [7 empty] | 1 | CRI. |  |  | ES47PTPH2G
P | 320401.8221.INST00.INST03 | Barra Milimetrada | PM_TREMNI | [6 empty] | 1 | CRI. |  |  | ES47PTPH2G | TRENA_MEDICAO
P | 320401.8221.INST00.INST04 | Trenas para Medição Profundidade | PM_TREMNI | [6 empty] | 1 | CRI. |  |  | ES47PTPH2G | TRENA_MEDICAO
R | 320401.8221.INST00.INST06 | Suporte para Termômetro | PM_IMDTER | [6 empty] | 1 | CRI. |  |  | ES47PTPH2G | BASE_GUIA
R | 320401.8221.INST00.INST07 | TI-02: Termômetro Temperatura Ambiente | PM_IMDTER | [6 empty] | 1 | CRI. |  |  | ES47PTPH2G | IND_TEMPERATURA
P | 320401.8221.INST00.INST12 | Termômetros de Imersão | PM_IMDTER | [6 empty] | 1 | CRI. |  |  | ES47PTPH2G | IND_TEMPERATURA
P | 320401.8221.MICRO1 | MICRO SUPERVISÓRIO DA EPA | [7 empty] | 1 | CRI. |  |  | ES47PTPH2G
R | 320401.8221.MICRO1.MI0001 | EPA1 MICRO DO SUPERVISÓRIO EPA | PM_GERAL | [6 empty] | 1 | CRI. |  |  | ES47PTPH2G | ESTACAO_TRAB
R | 320401.8221.MICRO1.MI0002 | EPA2 MICRO DO SUPERVISÓRIO EPA | PM_GERAL | [6 empty] | 1 | CRI. |  |  | ES47PTPH2G | ESTACAO_TRAB
R | 320401.8221.MICRO1.MI0003 | EPA3 MICRO DO SUPERVISÓRIO EPA | PM_GERAL | [6 empty] | 1 | CRI. |  |  | ES47PTPH2G | ESTACAO_TRAB
P | 320401.8221.PAINEL | SALA DE PAINEIS DA EPA | [7 empty] | 1 | CRI. |  |  | ES47PTPH2G
P | 320401.8221.PAINEL.NBREAK | NO BREAKS DA SALA DE PAINEIS DA EPA | [7 empty] | 6 | CRI. |  |  | ES47PTPH2G | LOCAL_PM
R | 320401.8221.PAINEL.NBREAK.0001 | UPS-03: Nobreak sala de paineis EPA | PM_NOBREA | [5 empty] | CRITSO | 6 | CRI. |  |  | ES47PTPH2G | SIST_ALIM_SEGURA
R | 320401.8221.PAINEL.NBREAK.0002 | UPS-06: Nobreak sala paineis EPA | PM_NOBREA | [5 empty] | CRITSO | 6 | CRI. |  |  | ES47PTPH2G | SIST_ALIM_SEGURA
R | 320401.8221.PAINEL.NBREAK.0003 | UPS-13 NOBREAK SALA DE PAINÉIS EPA | PM_NOBREA | [5 empty] | CRITSO | 6 | CRI. |  |  | ES47PTPH2G | SIST_ALIM_SEGURA
R | 320401.8221.PAINEL.NBREAK.BB01 | BB-3204.01 BANCO DE 4 BATERIAS | PM_ENBBAT | DELPHI |  | DF2000 |  |  |  | 2 | CRI. |  |  | ES47PTPH2G | BATERIA
R | 320401.8221.PAINEL.NBREAK.CB01 | CB-3204.01.001 Retif/carreg baterias | PM_NOBREA | [6 empty] | 2 | CRI. |  |  | ES47PTPH2G | RETIFICADOR
P | 320401.8221.PAINEL.PN0001 | PAINEL UTR 38 DA EPA | [7 empty] | 1 | CRI. |  |  | ES47PTPH2G
R | 320401.8221.PAINEL.PN0001.0001 | YC-1222-03 CLP LAV. DA EPA | PM_CONTLP | [6 empty] | 1 | CRI. |  |  | ES47PTPH2G | CLP
P | 320401.8221.PAINEL.PN0002 | PAINEL DESCARTE DE ÁGUA DA EPA | [7 empty] | 1 | CRI. |  |  | ES47PTPH2G
R | 320401.8221.PAINEL.PN0002.0001 | YC-1222-02 DESCARTE DE ÁGUA | PM_CONTLP | [6 empty] | 1 | CRI. |  |  | ES47PTPH2G | CLP
P | 320401.8221.PAINEL.PN0003 | PAINEL PN-1222-01 DA EPA | [7 empty] | 1 | CRI. |  |  | ES47PTPH2G
R | 320401.8221.PAINEL.PN0003.0001 | YC-1222-01 CONTRL. LOG. PRGRAMAVEL EPA | PM_CONTLP | [6 empty] | 1 | CRI. |  |  | ES47PTPH2G | CLP
P | 320401.8221.PAINEL.PN0004 | PAINEL COMANDO DA SIRENE EPA | [7 empty] | 1 | CRI. |  |  | ES47PTPH2G
R | 320401.8221.PAINEL.PN0004.0001 | PN-SIRENE: Painel Sirene Emereg. EPA | PM_PNLELE | [6 empty] | 2 | CRI. |  |  | ES47PTPH2G | PAINEL_ELETRICO
P | 320401.8221.TIC000 | SALA DA TIC EPA | [7 empty] | 1 | CRI. |  |  | ES47PTPH2G
P | 320401.8221.TIC000.UPS019 | UPS-19: Nobreak sala TIC/EPA | PM_NOBREA | [5 empty] | CRITSO | 6 | CRI. |  |  | ES47PTPH2G | SIST_ALIM_SEGURA
P | 320401.DT02 | Emissário NUCAT (Trecho Terrestre) | PM_DUTTER | [6 empty] | 3 | CRI. |  |  | ES47PTPH2G | DUTO_TERRESTRE
T | 320401.FSAC | Sistema de Ar Comprimido | [7 empty] | 1 | CRI. |  |  | ES47PTPH2G
P | 320401.FSAC.C05134 | COMPRESSORES AR | PM_GERAL | [6 empty] | 1 | CRI. |  |  | ES47PTPH2G
P | 320401.FSAC.C05134.C00001 | COMPRESSOR DE AR REBOCÁVEL ATLAS COPCO | PM_GERAL | [6 empty] | 1 | CRI. |  |  | ES47PTPH2G
P | 320401.FSAC.C05134.C00001.CO01 | MC-54102 COMPRESSSOR DE AR REBOCÁVEL | PM_GERAL | [6 empty] | 1 | CRI. |  |  | ES47PTPH2G
P | 320401.FSAC.C05134.C00001.MC01 | MD-54102 MOTOR DIESEL COMPRESSOR DE AR | PM_GERAL | [6 empty] | 1 | CRI. |  |  | ES47PTPH2G
P | 320401.FSAC.C05134.C0003A | COMPRESSOR AR 03A | PM_GERAL | [6 empty] | 1 | CRI. |  |  | ES47PTPH2G
R | 320401.FSAC.C05134.C0003A.C001 | C-320401-03A COMPRESSOR AR EPA-SCHULZ | PM_COALT | [6 empty] | 1 | CRI. |  |  | ES47PTPH2G | COMPR_ALTERNATIVO
R | 320401.FSAC.C05134.C0003A.V001 | V-C-320401-03A VASO COMPRES AR EPA-SCHU | PM_VPRESS | [6 empty] | 1 | CRI. |  |  | ES47PTPH2G | VASO_PRESS_OUTROS
P | 320401.FSAC.C05134.C0003B | COMPRESSOR AR 03B | PM_GERAL | [6 empty] | 1 | CRI. |  |  | ES47PTPH2G
P | 320401.FSAC.C05134.RA0001 | RESERVATÓRIOS DE AR DA EPA | PM_GERAL | [6 empty] | 1 | CRI. |  |  | ES47PTPH2G | VASO_PRESS_OUTROS
R | 320401.FSAC.C05134.RA0001.PI01 | PI-01 LIN DE AR DE INSTR/SERVIÇO DA EPA | PM_INDPRE | [6 empty] | 1 | CRI. |  |  | ES47PTPH2G | IND_PRESSAO
R | 320401.FSAC.C05134.RA0001.VP01 | RA-185 RESERVATÓRIO DE AR 01 EPA | PM_GERAL | [6 empty] | 1 | CRI. |  |  | ES47PTPH2G | COMPR_ROT_PARAFUSO
R | 320401.FSAC.C05134.RA0001.VP02 | RA-186 RESERVATÓRIO DE AR 02 EPA | PM_GERAL | [6 empty] | 1 | CRI. |  |  | ES47PTPH2G | COMPR_ROT_PARAFUSO
T | 320401.FSCA | Sistema de Cap., Trat. e Bomb. de Água | [7 empty] | 1 | CRI. |  |  | ES47PTPH2G
P | 320401.FSCA.B01299 | BOMBAS COMBATE Á INCÊNDIO | PM_GERAL | [6 empty] | 6 | CRI. |  |  | ES47PTPH2G | LOCAL_PM
P | 320401.FSCA.B01299.B0TR01 | BOMBAS COMBATE Á INCÊNDIO B-TR01 | PM_GERAL | [6 empty] | 6 | CRI. |  |  | ES47PTPH2G | LOCAL_PM
R | 320401.FSCA.B01299.B0TR01.B001 | B-TR01 BOMBA INCENDIO TREINAM(INJ AGUA) | PM_BOALT | [6 empty] | 1 | CRI. |  |  | ES47PTPH2G | BOMBA_ALTERNATIVA
P | 320401.FSCA.BO0001 | BOMBAS CAPTAÇÃO DE ÁGUA | PM_GERAL | [6 empty] | 6 | CRI. |  |  | ES47PTPH2G | LOCAL_PM
P | 320401.FSCA.BO0001.B00001 | BOMBA CAPTAÇÃO DE ÁGUA MB-9-CACM-1C-SE | PM_GERAL | [6 empty] | 6 | CRI. |  |  | ES47PTPH2G | LOCAL_PM
R | 320401.FSCA.BO0001.B00001.MB01 | MB-9-CACM-1C-SE CAPTAÇÃO ÁGUA | PM_BOCSUB | [6 empty] | 1 | CRI. |  |  | ES47PTPH2G | BOMBA_CENT_SUBM
P | 320401.FSCA.INST01 | Instrumentos do sistema | PM_GERAL | [6 empty] | 6 | CRI. |  |  | ES47PTPH2G | LOCAL_PM
P | 320401.FSCA.INST01.PI01 | PI-H39: Pressão do Hidrante 39 da EPA | PM_INDPRE | [6 empty] | 1 | CRI. |  |  | ES47PTPH2G | IND_PRESSAO
T | 320401.FSEE | Sistema Distribuição de Energia Elétrica | [7 empty] | 1 | CRI. |  |  | ES47PTPH2G
P | 320401.FSEE.CX5143 | CAIXAS DE JUNÇÃO | PM_GERAL | [6 empty] | 1 | CRI. |  |  | ES47PTPH2G
P | 320401.FSEE.CX5143.CX0000 | CAIXA JUNÇÃO V-925 | PM_GERAL | [6 empty] | 1 | CRI. |  |  | ES47PTPH2G
R | 320401.FSEE.CX5143.CX0000.JB01 | JB-14925 CAIXA JUNÇÃO NO CAMPO | PM_PNLINS | [6 empty] | 1 | CRI. |  |  | ES47PTPH2G | PAINEL_INSTRUMENTO
R | 320401.FSEE.CX5143.CX0000.JB02 | JB-15925 CAIXA JUNÇÃO NO CAMPO | PM_PNLINS | [6 empty] | 1 | CRI. |  |  | ES47PTPH2G | PAINEL_INSTRUMENTO
P | 320401.FSEE.DJ0000 | DISJUNTORES DA EPA | PM_GERAL | [6 empty] | 1 | CRI. |  |  | ES47PTPH2G
R | 320401.FSEE.DJ0000.DJ0001 | DJ-A DISJUNTOR PAINEL FUJINOR DA EPA | PM_DISDIS | [6 empty] | 1 | CRI. |  |  | ES47PTPH2G | DISJUNTOR
R | 320401.FSEE.DJ0000.DJ0002 | DJ-B DISJUNTOR PAINEL FUJINOR DA EPA | PM_DISDIS | [6 empty] | 1 | CRI. |  |  | ES47PTPH2G | DISJUNTOR
R | 320401.FSEE.DJ0000.DJ0003 | DJ-C DISJUNTOR PAINEL FUJINOR DA EPA | PM_DISDIS | [6 empty] | 1 | CRI. |  |  | ES47PTPH2G | DISJUNTOR
P | 320401.FSEE.GE5143 | GERADORES EPA | PM_GERAL | [6 empty] | 6 | CRI. |  |  | ES47PTPH2G | LOCAL_PM
P | 320401.FSEE.GE5143.GE1010 | GERADOR EMERGÊNCIA GE-1010 | PM_GERAL | [6 empty] | 6 | CRI. |  |  | ES47PTPH2G | LOCAL_PM
R | 320401.FSEE.GE5143.GE1010.BB01 | BB-1010 BANCO BATER PARTIDA MD-1010 | PM_NOBREA | [6 empty] | 6 | CRI. |  |  | ES47PTPH2G | BATERIA
R | 320401.FSEE.GE5143.GE1010.GE01 | GE-1010 GERADOR EMERGENCIA EPA | PM_GERELE | [5 empty] | CRITSO | 6 | CRI. |  |  | ES47PTPH2G | GERADOR_ELETRICO
R | 320401.FSEE.GE5143.GE1010.MD01 | MD-1010 MOTOR ACIONADOR GERADOR 1010 EPA | PM_MCIDSL | [5 empty] | CRITSO | 6 | CRI. |  |  | ES47PTPH2G | MOTOR_DIESEL
P | 320401.FSEE.PN0000 | Sala de Paineis da EPA | PM_GERAL | [6 empty] | 1 | CRI. |  |  | ES47PTPH2G
R | 320401.FSEE.PN0000.PN0001 | CCM-EPA PAINEL ALIMENTAÇÃO EPA (FUJINOR) | PM_PNLELE | [6 empty] | 1 | CRI. |  |  | ES47PTPH2G | PAINEL_ELETRICO
P | 320401.FSEE.PT5146 | PONTOS ATERRAMENTO EPA | PM_GERAL | [6 empty] | 1 | CRI. |  |  | ES47PTPH2G
P | 320401.FSEE.PT5146.PT0000 | PONTOS ATERRAMENTO EPA | PM_GERAL | [6 empty] | 1 | CRI. |  |  | ES47PTPH2G
R | 320401.FSEE.PT5146.PT0000.PRT1 | PRT-EPA PONTO RESISTÊNCIA TERRA EPA | PM_MISELE | [6 empty] | 1 | CRI. |  |  | ES47PTPH2G | MISCELANEA_ELETR
R | 320401.FSEE.PT5146.PT0000.PT01 | PT1-EPA PONTO ATERRAMENTO CAIXA API EPA | PM_MISELE | [6 empty] | 1 | CRI. |  |  | ES47PTPH2G | MISCELANEA_ELETR
P | 320401.FSEE.RET000 | RETIFICADORES | PM_RETIFI | [6 empty] | 1 | CRI. |  |  | ES47PTPH2G
P | 320401.FSEE.SUBAUT | Subestação Utilitária da EPA | PM_GERAL | [6 empty] | 1 | CRI. |  |  | ES47PTPH2G
P | 320401.FSEE.SUBAUT.PN0000 | Paineis da Substação Utilitária da EPA | PM_GERAL | [6 empty] | 1 | CRI. |  |  | ES47PTPH2G
P | 320401.FSEE.SUBAUT.PN0000.PN01 | PN-4303: Painel da Subestação Utilitária | PM_PNLELT | [6 empty] | 1 | CRI. |  |  | ES47PTPH2G | PAINEL_ELETRICO
P | 320401.FSEE.SUBAUT.PN0000.PN02 | PN-BAP: Painel Alimentação Base de Apoio | PM_PNLELT | [6 empty] | 1 | CRI. |  |  | ES47PTPH2G | PAINEL_ELETRICO
P | 320401.FSEE.SUBAUT.PN0000.PN03 | RENOMAX PN Alim. dos Trafos Alim.CCM-EPA | PM_PNLELT | [6 empty] | 1 | CRI. |  |  | ES47PTPH2G | PAINEL_ELETRICO
P | 320401.FSEE.SUBAUT.TF0000 | Transformadores Força e Distribuição EPA | PM_GERAL | [6 empty] | 1 | CRI. |  |  | ES47PTPH2G
P | 320401.FSEE.SUBAUT.TF0000.TF01 | TF-4303A: 4,16/0,48KV Alim. CCM-EPA | PM_TRFFRC | [6 empty] | 1 | CRI. |  |  | ES47PTPH2G | TRAFO_FORCA
P | 320401.FSEE.SUBAUT.TF0000.TF02 | TF-4303B: 4,16/0,48KV Alim. CCM-EPA | PM_TRFFRC | [6 empty] | 1 | CRI. |  |  | ES47PTPH2G | TRAFO_FORCA
P | 320401.FSEE.TF5143 | TRANSFORMADORES ELÉTRICOS | PM_GERAL | [6 empty] | 1 | CRI. |  |  | ES47PTPH2G
P | 320401.FSEE.TF5143.TF0000 | TRANSFORMADORES ÁREA CONTROLE | PM_GERAL | [6 empty] | 1 | CRI. |  |  | ES47PTPH2G
R | 320401.FSEE.TF5143.TF0000.TF03 | TF-4303C TRANSFORMADOR BAPOIO | PM_TRFFRC | [6 empty] | 1 | CRI. |  |  | ES47PTPH2G | TRAFO_FORCA
R | 320401.FSEE.TF5143.TF0000.TF04 | TF-A TRANSFORMADOR SPAINEIS EPA | PM_TRFFRC | [6 empty] | 1 | CRI. |  |  | ES47PTPH2G | TRAFO_FORCA
R | 320401.FSEE.TF5143.TF0000.TF05 | TF-B TRANSFORMADOR SPAINEIS EPA | PM_TRFFRC | [6 empty] | 1 | CRI. |  |  | ES47PTPH2G | TRAFO_FORCA
R | 320401.FSEE.TF5143.TF0000.TF06 | TF-C TRANSFORMADOR SUBUTILID EPA | PM_TRFFRC | [6 empty] | 1 | CRI. |  |  | ES47PTPH2G | TRAFO_FORCA
R | 320401.FSEE.TF5143.TF0000.TF07 | TF-D TRANSFORMADOR Q-BOIAS | PM_TRFFRC | [6 empty] | 1 | CRI. |  |  | ES47PTPH2G | TRAFO_FORCA
R | 320401.FSEE.TF5143.TF0000.TF08 | TF-E TRAMSFORMADOR SPAINEIS EPA | PM_TRFFRC | [6 empty] | 1 | CRI. |  |  | ES47PTPH2G | TRAFO_FORCA
T | 320401.PSAP | Sistema de Armazenamento de Petróleo | [7 empty] | 1 | CRI. |  |  | ES47PTPH2G
P | 320401.PSAP.CONTRO | ÀREA DE CONTROLE | PM_GERAL | [6 empty] | 1 | CRI. |  |  | ES47PTPH2G
P | 320401.PSAP.CONTRO.EQUIPA | EQUIPAMENTOS E INSTRUMENTOS DA ÁREA | PM_GERAL | [6 empty] | 1 | CRI. |  |  | ES47PTPH2G
R | 320401.PSAP.CONTRO.EQUIPA.PN01 | PN-65110001 PN MONIT DT BONS/ATAL(INST) | PM_PNLINS | [6 empty] | 1 | CRI. |  |  | ES47PTPH2G | PAINEL_INSTRUMENTO
R | 320401.PSAP.CONTRO.EQUIPA.PN02 | PN-65110002 PN MONIT DT BONS/ATAL(ELET) | PM_PNLELT | [6 empty] | 1 | CRI. |  |  | ES47PTPH2G | PAINEL_ELETRICO
R | 320401.PSAP.CONTRO.EQUIPA.RF01 | RF-320401999901 RETIFICAD PROT CATÓDICA | PM_RETIFI | [6 empty] | 1 | CRI. |  |  | ES47PTPH2G | RETIFICADOR
R | 320401.PSAP.CONTRO.EQUIPA.RF02 | RF-320401999902 RETIFICAD PROT CATÓDICA | PM_RETIFI | [6 empty] | 1 | CRI. |  |  | ES47PTPH2G | RETIFICADOR
R | 320401.PSAP.CONTRO.EQUIPA.TR01 | PT-65110001 TR PRES DT BONS/ATAL(CHEG) | PM_TRSPRE | [6 empty] | 1 | CRI. |  |  | ES47PTPH2G | TR_PRESSAO
R | 320401.PSAP.CONTRO.EQUIPA.TR02 | TT-65110001 TR TEMP DT BONS/ATAL(CHEG) | PM_TRSTMP | [6 empty] | 1 | CRI. |  |  | ES47PTPH2G | TR_TEMPERATURA
R | 320401.PSAP.CONTRO.EQUIPA.TR03 | FT-3204.02-10 MEDIÇÃO DESCARTE ÁGUA MAR | PM_TRVAZA | [5 empty] | CRITSO | 6 | CRI. |  |  | ES47PTPH2G | TR_VAZAO
R | 320401.PSAP.CONTRO.EQUIPA.VA01 | VAV-2032 ALÍV E VÁC LH VAP TQ SÉRIE 1000 | PM_VALPRV | [5 empty] | CRITSO | 6 | CRI. |  |  | ES47PTPH2G | VALV_PRESSAO_VACUO
P | 320401.PSAP.TB01 | Tub. Associadas aos Tanques da EPA | PM_TUBULA | [6 empty] | 5 | CRI. |  |  | ES47PTPH2G | TUBULACAO
P | 320401.PSAP.TQ6311 | TANQUES DE ARMAZENAMENTO | PM_GERAL | [6 empty] | 1 | CRI. |  |  | ES47PTPH2G
P | 320401.PSAP.TQ6311.TQ0955 | TQ-955 TANQUE ÓLEO | PM_GERAL | [6 empty] | 1 | CRI. |  |  | ES47PTPH2G
R | 320401.PSAP.TQ6311.TQ0955.CH01 | LSH-95501 CHAVE NÍVEL | PM_CHPNIV | [6 empty] | 1 | CRI. |  |  | ES47PTPH2G | CH_PR_NIVEL
R | 320401.PSAP.TQ6311.TQ0955.CH02 | LSL-95501 CH NÍVEL BAIXO | PM_CHPNIV | [6 empty] | 1 | CRI. |  |  | ES47PTPH2G | CH_PR_NIVEL
R | 320401.PSAP.TQ6311.TQ0955.LI01 | LI-95501 INDICADOR NÍVEL | PM_GERAL | [6 empty] | 1 | CRI. |  |  | ES47PTPH2G | IND_NIVEL
R | 320401.PSAP.TQ6311.TQ0955.TQ01 | TQ-955 TANQUE ÓLEO | PM_TQARMZ | [6 empty] | 1 | CRI. |  |  | ES47PTPH2G | TQ_ARMAZENAMENTO
R | 320401.PSAP.TQ6311.TQ0955.TR01 | LT-95501 TRANSM NÍVEL | PM_TRNIVE | [6 empty] | 1 | CRI. |  |  | ES47PTPH2G | TR_NIVEL
R | 320401.PSAP.TQ6311.TQ0955.VA01 | VAV-95501 VALV ALÍVIO E VÁCUO | PM_VALPRV | [5 empty] | CRITSO | 6 | CRI. |  |  | ES47PTPH2G | VALV_PRESSAO_VACUO
R | 320401.PSAP.TQ6311.TQ0955.VA02 | VAV-95502 VALV ALÍVIO E VÁCUO | PM_VALPRV | [5 empty] | CRITSO | 6 | CRI. |  |  | ES47PTPH2G | VALV_PRESSAO_VACUO
M | 320401.PSAP.TQ6311.TQ0955.VA03 | HV-95501 VÁLVULA DE ÓLEO TRATADO | PM_MISCEL | [6 empty] | 1 | CRI. |  |  | ES47PTPH2G | VALV_MANUAL
M | 320401.PSAP.TQ6311.TQ0955.VA04 | HV-95502 VÁLVULA SAÍDA P TRANSFERÊNCIA | PM_MISCEL | [6 empty] | 1 | CRI. |  |  | ES47PTPH2G | VALV_MANUAL
M | 320401.PSAP.TQ6311.TQ0955.VA05 | HV-95503 VÁLVULA ENTRADA DOS SEPARADORE | PM_MISCEL | [6 empty] | 1 | CRI. |  |  | ES47PTPH2G | VALV_MANUAL
M | 320401.PSAP.TQ6311.TQ0955.VA06 | HV-95504 VÁLVULA DRENO LATERAL | PM_MISCEL | [6 empty] | 1 | CRI. |  |  | ES47PTPH2G | VALV_MANUAL
M | 320401.PSAP.TQ6311.TQ0955.VA07 | HV-95505 VÁLVULA DRENO DE FUNDO | PM_MISCEL | [6 empty] | 1 | CRI. |  |  | ES47PTPH2G | VALV_MANUAL
P | 320401.PSAP.TQ6311.TQ0960 | TQ-960 TANQUE ÁGUA | PM_GERAL | [6 empty] | 1 | CRI. |  |  | ES47PTPH2G
R | 320401.PSAP.TQ6311.TQ0960.CH01 | LSH-96001 CHAVE NÍVEL | PM_CHPNIV | [6 empty] | 1 | CRI. |  |  | ES47PTPH2G | CH_PR_NIVEL
R | 320401.PSAP.TQ6311.TQ0960.CH02 | LSL-96001 CH NÍVEL BAIXO | PM_CHPNIV | [6 empty] | 1 | CRI. |  |  | ES47PTPH2G | CH_PR_NIVEL
R | 320401.PSAP.TQ6311.TQ0960.TQ01 | TQ-960 TANQUE ÁGUA (DESATIVADO) | PM_TQARMZ | [6 empty] | 1 | CRI. |  |  | ES47PTPH2G | TQ_ARMAZENAMENTO
R | 320401.PSAP.TQ6311.TQ0960.TR01 | LT-96001 TRANSM NÍVEL | PM_TRNIVE | [6 empty] | 1 | CRI. |  |  | ES47PTPH2G | TR_NIVEL
R | 320401.PSAP.TQ6311.TQ0960.VA01 | VAV-96001 VALV ALÍVIO E VÁCUO | PM_VALPRV | [5 empty] | CRITSO | 6 | CRI. |  |  | ES47PTPH2G | VALV_PRESSAO_VACUO
R | 320401.PSAP.TQ6311.TQ0960.VA02 | VAV-96002 VALV ALÍVIO E VÁCUO | PM_VALPRV | [5 empty] | CRITSO | 6 | CRI. |  |  | ES47PTPH2G | VALV_PRESSAO_VACUO
P | 320401.PSAP.TQ6311.TQ0965 | TQ-965 TANQUE ÓLEO E ÁGUA | PM_GERAL | [6 empty] | 1 | CRI. |  |  | ES47PTPH2G
R | 320401.PSAP.TQ6311.TQ0965.CH01 | LSH-965 CHAVE NIVEL ALTO | PM_CHPNIV | [6 empty] | 1 | CRI. |  |  | ES47PTPH2G | CH_PR_NIVEL
R | 320401.PSAP.TQ6311.TQ0965.CH02 | LSL-965 CHAVE NIVEL BAIXO | PM_CHPNIV | [6 empty] | 1 | CRI. |  |  | ES47PTPH2G | CH_PR_NIVEL
R | 320401.PSAP.TQ6311.TQ0965.TQ01 | TQ-965 TANQUE ÓLEO | PM_TQARMZ | [6 empty] | 1 | CRI. |  |  | ES47PTPH2G | TQ_ARMAZENAMENTO
R | 320401.PSAP.TQ6311.TQ0965.TR01 | PT-965 TRANSMISSOR DE PRESSÃO | PM_TRSPRE | [6 empty] | 1 | CRI. |  |  | ES47PTPH2G | TR_PRESSAO
R | 320401.PSAP.TQ6311.TQ0965.TR02 | LT-965 TRANSM. NÍVEL - RADAR | PM_TRNIVE | [6 empty] | 1 | CRI. |  |  | ES47PTPH2G | TR_NIVEL
R | 320401.PSAP.TQ6311.TQ0965.VA01 | VAV-96501 VALV ALÍVIO E VÁCUO | PM_VALPRV | [5 empty] | CRITSO | 6 | CRI. |  |  | ES47PTPH2G | VALV_PRESSAO_VACUO
R | 320401.PSAP.TQ6311.TQ0965.VA02 | VAV-96502 VALV ALÍVIO E VÁCUO | PM_VALPRV | [5 empty] | CRITSO | 6 | CRI. |  |  | ES47PTPH2G | VALV_PRESSAO_VACUO
M | 320401.PSAP.TQ6311.TQ0965.VA03 | HV-96501 VÁLVULA DE ÓLEO TRATADO | PM_MISCEL | [6 empty] | 1 | CRI. |  |  | ES47PTPH2G | VALV_MANUAL
M | 320401.PSAP.TQ6311.TQ0965.VA04 | HV-96502 VÁLVULA SAÍDA P TRANSFERÊNCIA | PM_MISCEL | [6 empty] | 1 | CRI. |  |  | ES47PTPH2G | VALV_MANUAL
M | 320401.PSAP.TQ6311.TQ0965.VA05 | HV-96503 VÁLVULA ENTRADA DOS SEPARADORES | PM_MISCEL | [6 empty] | 1 | CRI. |  |  | ES47PTPH2G | VALV_MANUAL
M | 320401.PSAP.TQ6311.TQ0965.VA06 | HV-96504 VÁLVULA DRENO LATERAL | PM_MISCEL | [6 empty] | 1 | CRI. |  |  | ES47PTPH2G | VALV_MANUAL
M | 320401.PSAP.TQ6311.TQ0965.VA07 | HV-96505 VÁLVULA DRENO DE FUNDO | PM_MISCEL | [6 empty] | 1 | CRI. |  |  | ES47PTPH2G | VALV_MANUAL
M | 320401.PSAP.TQ6311.TQ0965.VA08 | HV-96506 VÁLVULA DE EXTRAVASAMENTO | PM_MISCEL | [6 empty] | 1 | CRI. |  |  | ES47PTPH2G | VALV_MANUAL
M | 320401.PSAP.TQ6311.TQ0965.VA09 | HV-96507 VÁLVULA DE ENTRADA DE ÁGUA | PM_MISCEL | [6 empty] | 1 | CRI. |  |  | ES47PTPH2G | VALV_MANUAL
M | 320401.PSAP.TQ6311.TQ0965.VA10 | HV-96508 VÁLVULA DE DESCARTE DE ÁGUA | PM_MISCEL | [6 empty] | 1 | CRI. |  |  | ES47PTPH2G | VALV_MANUAL
M | 320401.PSAP.TQ6311.TQ0965.VA11 | HV-96509 VÁLVULA TOMADA INFERIOR SPOOL | PM_MISCEL | [6 empty] | 1 | CRI. |  |  | ES47PTPH2G | VALV_MANUAL
M | 320401.PSAP.TQ6311.TQ0965.VA12 | HV-96510 VÁLVULA TOMADA SUPERIOR SPOOL | PM_MISCEL | [6 empty] | 1 | CRI. |  |  | ES47PTPH2G | VALV_MANUAL
P | 320401.PSAP.TQ6311.TQ1045 | TQ-1045 TANQUE ÓLEO | PM_GERAL | [6 empty] | 1 | CRI. |  |  | ES47PTPH2G
R | 320401.PSAP.TQ6311.TQ1045.CH01 | LSH-104501 CHAVE NÍVEL | PM_CHPNIV | [6 empty] | 1 | CRI. |  |  | ES47PTPH2G | CH_PR_NIVEL
R | 320401.PSAP.TQ6311.TQ1045.CH02 | LSL-104501 CHAVE NÍVEL | PM_CHPNIV | [6 empty] | 1 | CRI. |  |  | ES47PTPH2G | CH_PR_NIVEL
R | 320401.PSAP.TQ6311.TQ1045.LI01 | LI-104501 INDICADOR NÍVEL | PM_GERAL | [6 empty] | 1 | CRI. |  |  | ES47PTPH2G | IND_NIVEL
R | 320401.PSAP.TQ6311.TQ1045.RG01 | LR-104501 REGISTRADOR NÍVEL TQ-1045 | PM_REGNIV | [6 empty] | 1 | CRI. |  |  | ES47PTPH2G | REG_NIVEL
R | 320401.PSAP.TQ6311.TQ1045.TQ01 | TQ-1045 TANQUE PULMÃO(ÓLEO E ÁGUA) | PM_TQARMZ | [6 empty] | 1 | CRI. |  |  | ES47PTPH2G | TQ_ARMAZENAMENTO
R | 320401.PSAP.TQ6311.TQ1045.TR01 | LT-104501 TR. NÍVEL TQ-1045 | PM_TRNIVE | [6 empty] | 1 | CRI. |  |  | ES47PTPH2G | TR_NIVEL
R | 320401.PSAP.TQ6311.TQ1045.VA01 | VAV-104501 VALV ALÍVIO E VÁCUO 20" | PM_VALPRV | [5 empty] | CRITSO | 6 | CRI. |  |  | ES47PTPH2G | VALV_PRESSAO_VACUO
R | 320401.PSAP.TQ6311.TQ1045.VA02 | VAV-104502 VALV ALÍVIO E VÁCUO 12" | PM_VALPRV | [5 empty] | CRITSO | 6 | CRI. |  |  | ES47PTPH2G | VALV_PRESSAO_VACUO
P | 320401.PSAP.TQ6311.TQ1065 | TQ-1065 TANQUE FLOTAÇÃO (ÁGUA) | PM_GERAL | [6 empty] | 1 | CRI. |  |  | ES47PTPH2G
R | 320401.PSAP.TQ6311.TQ1065.CH01 | LSH-106501 CHAVE NÍVEL | PM_CHPNIV | [6 empty] | 1 | CRI. |  |  | ES47PTPH2G | CH_PR_NIVEL
R | 320401.PSAP.TQ6311.TQ1065.CH02 | LSL-106501 CHAVE NÍVEL | PM_CHPNIV | [6 empty] | 1 | CRI. |  |  | ES47PTPH2G | CH_PR_NIVEL
R | 320401.PSAP.TQ6311.TQ1065.TQ01 | TQ-1065 TANQUE FLOTAÇÃO (ÁGUA) | PM_TQARMZ | [6 empty] | 1 | CRI. |  |  | ES47PTPH2G | TQ_ARMAZENAMENTO
R | 320401.PSAP.TQ6311.TQ1065.TR01 | LT-106501 TR. NÍVEL TQ-1065 | PM_TRNIVE | [6 empty] | 1 | CRI. |  |  | ES47PTPH2G | TR_NIVEL
R | 320401.PSAP.TQ6311.TQ1065.TR02 | PT-1065 TRANS DE PRESSÃO DO TQ-1065 | PM_TRSPRE | [6 empty] | 1 | CRI. |  |  | ES47PTPH2G | TR_PRESSAO
R | 320401.PSAP.TQ6311.TQ1065.VA01 | VAV-106501 VALV ALÍVIO E VÁCUO | PM_VALPRV | [5 empty] | CRITSO | 6 | CRI. |  |  | ES47PTPH2G | VALV_PRESSAO_VACUO
R | 320401.PSAP.TQ6311.TQ1065.VA02 | VAV-106502 VALV ALÍVIO E VÁCUO | PM_VALPRV | [5 empty] | CRITSO | 6 | CRI. |  |  | ES47PTPH2G | VALV_PRESSAO_VACUO
P | 320401.PSAP.TQ6311.TQ1070 | TQ-1070 TANQUE ÓLEO | PM_GERAL | [6 empty] | 1 | CRI. |  |  | ES47PTPH2G
R | 320401.PSAP.TQ6311.TQ1070.CH01 | LSH-107001 CHAVE NÍVEL | PM_CHPNIV | [6 empty] | 1 | CRI. |  |  | ES47PTPH2G | CH_PR_NIVEL
R | 320401.PSAP.TQ6311.TQ1070.CH02 | LSL-107001 CHAVE NÍVEL | PM_CHPNIV | [6 empty] | 1 | CRI. |  |  | ES47PTPH2G | CH_PR_NIVEL
R | 320401.PSAP.TQ6311.TQ1070.LI01 | LI-1070.01 INDICADOR NÍVEL | PM_GERAL | [6 empty] | 1 | CRI. |  |  | ES47PTPH2G | IND_NIVEL
R | 320401.PSAP.TQ6311.TQ1070.TQ01 | TQ-1070 TANQUE ÓLEO | PM_TQARMZ | [6 empty] | 1 | CRI. |  |  | ES47PTPH2G | TQ_ARMAZENAMENTO
R | 320401.PSAP.TQ6311.TQ1070.TR01 | LT-107001 TR. NÍVEL TQ-1070 | PM_TRNIVE | [6 empty] | 1 | CRI. |  |  | ES47PTPH2G | TR_NIVEL
R | 320401.PSAP.TQ6311.TQ1070.TR02 | PT-107001 TRANSM PRESSÃO TQ-1070 | PM_TRSPRE | [6 empty] | 1 | CRI. |  |  | ES47PTPH2G | TR_PRESSAO
R | 320401.PSAP.TQ6311.TQ1070.VA01 | VAV-107001 VALV ALÍVIO E VÁCUO | PM_VALPRV | [5 empty] | CRITSO | 6 | CRI. |  |  | ES47PTPH2G | VALV_PRESSAO_VACUO
R | 320401.PSAP.TQ6311.TQ1070.VA02 | VAV-107002 VALV ALÍVIO E VÁCUO | PM_VALPRV | [5 empty] | CRITSO | 6 | CRI. |  |  | ES47PTPH2G | VALV_PRESSAO_VACUO
M | 320401.PSAP.TQ6311.TQ1070.VA03 | HV-107001 VÁLVULA DE ÓLEO TRATADO | PM_MISCEL | [6 empty] | 1 | CRI. |  |  | ES47PTPH2G | VALV_MANUAL
M | 320401.PSAP.TQ6311.TQ1070.VA04 | HV-107002 VÁLVULA SAÍDA P TRANSFERÊNCIA | PM_MISCEL | [6 empty] | 1 | CRI. |  |  | ES47PTPH2G | VALV_MANUAL
M | 320401.PSAP.TQ6311.TQ1070.VA05 | HV-107003 VÁLVULA ENTRADA DO SEPARADOR | PM_MISCEL | [6 empty] | 1 | CRI. |  |  | ES47PTPH2G | VALV_CONTROLE
M | 320401.PSAP.TQ6311.TQ1070.VA06 | HV-107004 VÁLVULA DRENO LATERAL | PM_MISCEL | [6 empty] | 1 | CRI. |  |  | ES47PTPH2G | VALV_MANUAL
M | 320401.PSAP.TQ6311.TQ1070.VA07 | HV-107005 VÁLVULA DRENO DE FUNDO | PM_MISCEL | [6 empty] | 1 | CRI. |  |  | ES47PTPH2G | VALV_MANUAL
P | 320401.PSAP.TQ6311.TQ1075 | TQ-1075 TANQUE ÓLEO | PM_GERAL | [6 empty] | 1 | CRI. |  |  | ES47PTPH2G
R | 320401.PSAP.TQ6311.TQ1075.CH01 | LSH-107501 CHAVE NÍVEL | PM_CHPNIV | [6 empty] | 1 | CRI. |  |  | ES47PTPH2G | CH_PR_NIVEL
R | 320401.PSAP.TQ6311.TQ1075.CH02 | LSL-107501 CHAVE NÍVEL | PM_CHPNIV | [6 empty] | 1 | CRI. |  |  | ES47PTPH2G | CH_PR_NIVEL
R | 320401.PSAP.TQ6311.TQ1075.LI01 | LI-107501 INDICADOR NÍVEL | PM_GERAL | [6 empty] | 1 | CRI. |  |  | ES47PTPH2G | IND_NIVEL
R | 320401.PSAP.TQ6311.TQ1075.TQ01 | TQ-1075 TANQUE ÓLEO | PM_TQARMZ | [6 empty] | 1 | CRI. |  |  | ES47PTPH2G | TQ_ARMAZENAMENTO
R | 320401.PSAP.TQ6311.TQ1075.TR01 | LT-107501 TR. NÍVEL TQ-1075 | PM_TRNIVE | [6 empty] | 1 | CRI. |  |  | ES47PTPH2G | TR_NIVEL
R | 320401.PSAP.TQ6311.TQ1075.VA01 | VAV-107501 VALV ALÍVIO E VÁCUO | PM_VALPRV | [5 empty] | CRITSO | 6 | CRI. |  |  | ES47PTPH2G | VALV_PRESSAO_VACUO
R | 320401.PSAP.TQ6311.TQ1075.VA02 | VAV-107502 VALV ALÍVIO E VÁCUO | PM_VALPRV | [5 empty] | CRITSO | 6 | CRI. |  |  | ES47PTPH2G | VALV_PRESSAO_VACUO
M | 320401.PSAP.TQ6311.TQ1075.VA03 | HV-107501 VÁLVULA DE ÓLEO TRATADO | PM_MISCEL | [6 empty] | 1 | CRI. |  |  | ES47PTPH2G | VALV_MANUAL
M | 320401.PSAP.TQ6311.TQ1075.VA04 | HV-107502 VÁLVULA SAÍDA P TRANSFERÊNCIA | PM_MISCEL | [6 empty] | 1 | CRI. |  |  | ES47PTPH2G | VALV_MANUAL
M | 320401.PSAP.TQ6311.TQ1075.VA05 | HV-107503 VÁLVULA ENTRADA DO SEPARADOR | PM_MISCEL | [6 empty] | 1 | CRI. |  |  | ES47PTPH2G | VALV_MANUAL
M | 320401.PSAP.TQ6311.TQ1075.VA06 | HV-107504 VÁLVULA DRENO LATERAL | PM_MISCEL | [6 empty] | 1 | CRI. |  |  | ES47PTPH2G | VALV_MANUAL
M | 320401.PSAP.TQ6311.TQ1075.VA07 | HV-107505 VÁLVULA DRENO DE FUNDO | PM_MISCEL | [6 empty] | 1 | CRI. |  |  | ES47PTPH2G | VALV_MANUAL
T | 320401.PSCG | Sistema de Compressão de Gás | [7 empty] | 1 | CRI. |  |  | ES47PTPH2G
P | 320401.PSCG.C06240 | COMPRESSORES EPA | PM_GERAL | [6 empty] | 1 | CRI. |  |  | ES47PTPH2G
P | 320401.PSCG.C06240.C02005 | C-2005 COMPRESSOR GAS ERVA | PM_GERAL | [6 empty] | 1 | CRI. |  |  | ES47PTPH2G
R | 320401.PSCG.C06240.C02005.C001 | C-2005 COMPRESSOR GAS ERVA | PM_COALT | [6 empty] | 1 | CRI. |  |  | ES47PTPH2G | COMPR_ALTERNATIVO
R | 320401.PSCG.C06240.C02005.CH01 | LSHH-200501 CHAVE NÍVEL SUCÇÃO | PM_CHPNIV | [6 empty] | 1 | CRI. |  |  | ES47PTPH2G | CH_PR_NIVEL
R | 320401.PSCG.C06240.C02005.CH02 | PSHH-200501 CHAVE PRESSÃO DESC | PM_CHPPRE | [6 empty] | 1 | CRI. |  |  | ES47PTPH2G | CH_PR_PRESSAO
R | 320401.PSCG.C06240.C02005.CH03 | TSHH-200501 CH TEMPMUITO ALTA DESC | PM_CHPTEM | [6 empty] | 1 | CRI. |  |  | ES47PTPH2G | CH_PR_TEMPERATURA
R | 320401.PSCG.C06240.C02005.CH04 | TSHH-200502 CH TEMPMUITO ALTA AGUA | PM_CHPTEM | [6 empty] | 1 | CRI. |  |  | ES47PTPH2G | CH_PR_TEMPERATURA
R | 320401.PSCG.C06240.C02005.MC01 | MC-2005 MOTOR ELETRICO COMPRESSOR ERVA | PM_METASS | [6 empty] | 1 | CRI. |  |  | ES47PTPH2G | MOTOR_ELETRICO
R | 320401.PSCG.C06240.C02005.PI01 | PI-2005-01 IND PRESSÃO SD-C-2005-01 SUCÇ | PM_INDPRE | [6 empty] | 1 | CRI. |  |  | ES47PTPH2G | IND_PRESSAO
R | 320401.PSCG.C06240.C02005.PI02 | PI-2005-02 IND PRESSÃO V-C-2005 DESC | PM_INDPRE | [6 empty] | 1 | CRI. |  |  | ES47PTPH2G | IND_PRESSAO
R | 320401.PSCG.C06240.C02005.SD01 | SD-C-2005-01 DEPUR GÁS/BALÃO AMORT SUCÇ | PM_VPBAMP | [6 empty] | 1 | CRI. |  |  | ES47PTPH2G | BALAO_AMORT_PULS
R | 320401.PSCG.C06240.C02005.V001 | V-C-2005-02 BALÃO AMORTEC DESCARGA | PM_VPBAMP | [6 empty] | 1 | CRI. |  |  | ES47PTPH2G | BALAO_AMORT_PULS
P | 320401.PSCG.C06240.C02035 | C-2035 COMPRESSOR VAPOR (desativado) | PM_GERAL | [6 empty] | 1 | CRI. |  |  | ES47PTPH2G
R | 320401.PSCG.C06240.C02035.P001 | P-C-203501 RESFRIADOR I ESTÁGIO C-2035 | PM_VPRESS | [6 empty] | 1 | CRI. |  |  | ES47PTPH2G | VASO_PRESS_OUTROS
R | 320401.PSCG.C06240.C02035.P002 | P-C-203502 RESFRIADOR II ESTÁGIO C-2035 | PM_VPRESS | [6 empty] | 1 | CRI. |  |  | ES47PTPH2G | VASO_PRESS_OUTROS
R | 320401.PSCG.C06240.C02035.SD01 | SD-C-203501 SEPARADOR I ESTÁGIO C-2035 | PM_VPRESS | [6 empty] | 1 | CRI. |  |  | ES47PTPH2G | VASO_PRESS_OUTROS
R | 320401.PSCG.C06240.C02035.SD02 | SD-C-203502 SEPARADOR II ESTÁGIO C-2035 | PM_VPRESS | [6 empty] | 1 | CRI. |  |  | ES47PTPH2G | VASO_PRESS_OUTROS
P | 320401.PSCG.CONTRO | ÁREA DE CONTROLE | PM_GERAL | [6 empty] | 1 | CRI. |  |  | ES47PTPH2G
P | 320401.PSCG.CONTRO.EQUIPA | EQUIPAMENTOS E INSTRUMENTOS DA ÁREA | PM_GERAL | [6 empty] | 1 | CRI. |  |  | ES47PTPH2G
R | 320401.PSCG.CONTRO.EQUIPA.B001 | B-2060A BOMBA DÁGUA C-2030/C-2035 | PM_BOCENT | [6 empty] | 1 | CRI. |  |  | ES47PTPH2G | BOMBA_CENTRIFUGA
R | 320401.PSCG.CONTRO.EQUIPA.B002 | B-2060B BOMBA DÁGUA C-2030/C-2035 | PM_BOCENT | [6 empty] | 1 | CRI. |  |  | ES47PTPH2G | BOMBA_CENTRIFUGA
R | 320401.PSCG.CONTRO.EQUIPA.CH01 | PSHH-3236.02-01 CHAVE PRESSÃO TATUI | PM_CHPPRE | BAKER CAC | [5 empty] | 6 | CRI. |  |  | ES47PTPH2G | CH_PR_PRESSAO
R | 320401.PSCG.CONTRO.EQUIPA.CH02 | PSLL-3236.02-01 CHAVE PRESSÃO TATUI | PM_CHPPRE | BAKER CAC | [5 empty] | 1 | CRI. |  |  | ES47PTPH2G | CH_PR_PRESSAO
R | 320401.PSCG.CONTRO.EQUIPA.P001 | P-2060 RESFRIADOR DÁGUA C-2030 E 2035 | PM_VPTRCL | [6 empty] | 1 | CRI. |  |  | ES47PTPH2G | PERMUTADOR_CALOR
R | 320401.PSCG.CONTRO.EQUIPA.PI01 | PI-0150 INDIC PRESSÃO CAMRA RECEBEDOR CM | PM_INDPRE | [6 empty] | 1 | CRI. |  |  | ES47PTPH2G | IND_PRESSAO
R | 320401.PSCG.CONTRO.EQUIPA.PI02 | PI-0200 INDIC PRESSÃO RECEBEDOR GA/DO | PM_INDPRE | [6 empty] | 1 | CRI. |  |  | ES47PTPH2G | IND_PRESSAO
R | 320401.PSCG.CONTRO.EQUIPA.PI03 | PI-0250 INDIC PRESSÃO CAMARA RECEB GA/DO | PM_INDPRE | [6 empty] | 1 | CRI. |  |  | ES47PTPH2G | IND_PRESSAO
R | 320401.PSCG.CONTRO.EQUIPA.PI04 | PI-0300 INDIC PRESSÃO RECEBEDOR CB | PM_INDPRE | [6 empty] | 1 | CRI. |  |  | ES47PTPH2G | IND_PRESSAO
R | 320401.PSCG.CONTRO.EQUIPA.PI05 | PI-0350 IND PRESSÃO CAMARA RECEBEDOR CB | PM_INDPRE | [6 empty] | 1 | CRI. |  |  | ES47PTPH2G | IND_PRESSAO
R | 320401.PSCG.CONTRO.EQUIPA.PI06 | PI-0500-1 INDIC PRESSÃO LANÇADOR SES-19 | PM_INDPRE | [6 empty] | 1 | CRI. |  |  | ES47PTPH2G | IND_PRESSAO
R | 320401.PSCG.CONTRO.EQUIPA.PI07 | PI-0500-10 INDIC PRESSÃO SISTEMA BPZ V03 | PM_INDPRE | [6 empty] | 1 | CRI. |  |  | ES47PTPH2G | IND_PRESSAO
R | 320401.PSCG.CONTRO.EQUIPA.PI08 | PI-0500-2 IND PRESSÃO RECEBEDOR DUTO IP | PM_INDPRE | [6 empty] | 1 | CRI. |  |  | ES47PTPH2G | IND_PRESSAO
R | 320401.PSCG.CONTRO.EQUIPA.PI09 | PI-0500-3 IND PRESSÃO INJEÇÃO GAS SES-19 | PM_INDPRE | [6 empty] | 1 | CRI. |  |  | ES47PTPH2G | IND_PRESSAO
R | 320401.PSCG.CONTRO.EQUIPA.PI10 | PI-0500-4 IND PRESSÃO RECEB DUTO SES-19 | PM_INDPRE | [6 empty] | 1 | CRI. |  |  | ES47PTPH2G | IND_PRESSAO
R | 320401.PSCG.CONTRO.EQUIPA.PI11 | PI-0500-5 IND PRESSÃO LINHA PROD SES-19 | PM_INDPRE | [6 empty] | 1 | CRI. |  |  | ES47PTPH2G | IND_PRESSAO
R | 320401.PSCG.CONTRO.EQUIPA.PI12 | PI-0500-6 PI ANULAR COLUNA EXT SES-19 | PM_INDPRE | [6 empty] | 1 | CRI. |  |  | ES47PTPH2G | IND_PRESSAO
R | 320401.PSCG.CONTRO.EQUIPA.PI13 | PI-0500-7 IND PRESSÃO GN3-ECA-SES 19 | PM_INDPRE | [6 empty] | 1 | CRI. |  |  | ES47PTPH2G | IND_PRESSAO
R | 320401.PSCG.CONTRO.EQUIPA.PI14 | PI-0500-8 LINHA DE OLEODUTO DE ARACUÃ | PM_INDPRE | [6 empty] | 1 | CRI. |  |  | ES47PTPH2G | IND_PRESSAO
R | 320401.PSCG.CONTRO.EQUIPA.PI15 | PI-0500-9 IND PRESSÃO GN3-ECA-SES 19 | PM_INDPRE | [6 empty] | 1 | CRI. |  |  | ES47PTPH2G | IND_PRESSAO
R | 320401.PSCG.CONTRO.EQUIPA.PI16 | PI-2001 MANÔM SUC COMPR EVA JUS PCV-2004 | PM_INDPRE | [6 empty] | 1 | CRI. |  |  | ES47PTPH2G | IND_PRESSAO
R | 320401.PSCG.CONTRO.EQUIPA.PI17 | PI-2002 MANÔM SUC COMPR EVA MONT PCVS | PM_INDPRE | [6 empty] | 1 | CRI. |  |  | ES47PTPH2G | IND_PRESSAO
R | 320401.PSCG.CONTRO.EQUIPA.PI18 | PI-2003 DA VAREC-01 | PM_INDPRE | [6 empty] | 1 | CRI. |  |  | ES47PTPH2G | IND_PRESSAO
P | 320401.PSCG.CONTRO.EQUIPA.PI19 | PI-0500-11 IND PRESS OLEODUTO PE-SES-19 | PM_INDPRE | [6 empty] | 1 | CRI. |  |  | ES47PTPH2G | IND_PRESSAO
R | 320401.PSCG.CONTRO.EQUIPA.PI20 | PI-0100 INDIC PRESSÃO RECEBEDOR CM | PM_INDPRE | [6 empty] | 1 | CRI. |  |  | ES47PTPH2G | IND_PRESSAO
R | 320401.PSCG.CONTRO.EQUIPA.PI21 | PI-2060A BOMBA DÁGUA TORRE REFRIG ERVA | PM_GERAL | [6 empty] | 1 | CRI. |  |  | ES47PTPH2G | IND_PRESSAO
R | 320401.PSCG.CONTRO.EQUIPA.PI22 | PI-2060B BOMBA DÁGUA TORRE REFRIG ERVA | PM_GERAL | [6 empty] | 1 | CRI. |  |  | ES47PTPH2G | IND_PRESSAO
P | 320401.PSCG.CONTRO.EQUIPA.PI23 | PI-1222-2000, Pressão jusante do R-900 | PM_GERAL | [6 empty] | 1 | CRI. |  |  | ES47PTPH2G | IND_PRESSAO
R | 320401.PSCG.CONTRO.EQUIPA.VA01 | HV-2060 VÁLV. MANUAL REGULAGEM ÁGUA | PM_VALMAN | [6 empty] | 1 | CRI. |  |  | ES47PTPH2G | VALV_MANUAL
R | 320401.PSCG.CONTRO.EQUIPA.VA02 | PCV-2001 VALV COMPLEMENTA. ERVA/TQ V-01 | PM_VAVCTR | VAREC | L181H43B |  | E17980 |  |  | 1 | CRI. |  |  | ES47PTPH2G | VALV_CONTROLE
R | 320401.PSCG.CONTRO.EQUIPA.VA03 | PCV-2003 CONTR PRES.ALIV. DISPERSOR V-03 | PM_VAVCTR | [6 empty] | 1 | CRI. |  |  | ES47PTPH2G | VALV_CONTROLE
R | 320401.PSCG.CONTRO.EQUIPA.VA06 | SDV-3236.02-01 VÁLVULA EMERGÊNCIA TATUI | PM_VALEME | [5 empty] | CRITSO | 6 | CRI. |  |  | ES47PTPH2G | VALV_EMERGENCIA
R | 320401.PSCG.CONTRO.EQUIPA.VA07 | SDPV-3236.02-01 VÁLV. EMERGÊNCIA TATUI | PM_VALEME | SISTEMA |  | VA-2000-B1 | 455/87 |  | CRITSO | 6 | CRI. |  |  | ES47PTPH2G | VALV_EMERGENCIA
R | 320401.PSCG.CONTRO.EQUIPA.VE01 | VE-P-2060 VENTILADOR P-2070 | PM_SOPVEX | [6 empty] | 1 | CRI. |  |  | ES47PTPH2G | SOPRADR_VENTILADOR
P | 320401.PSCG.FT6240 | FILTROS | PM_GERAL | [6 empty] | 1 | CRI. |  |  | ES47PTPH2G
P | 320401.PSCG.FT6240.FT0001 | FT-B-2060A FILTRO Y BOMBA DÁGUA | PM_GERAL | [6 empty] | 1 | CRI. |  |  | ES47PTPH2G
R | 320401.PSCG.FT6240.FT0001.FT01 | FT-B-2060A FILTRO Y BOMBA DÁGUA | PM_TRVAZA | [6 empty] | 1 | CRI. |  |  | ES47PTPH2G | TR_VAZAO
R | 320401.PSCG.FT6240.FT0001.PI01 | PI-206001 MANÔMETRO BOMBA DÁGUA | PM_INDPRE | [6 empty] | 1 | CRI. |  |  | ES47PTPH2G | IND_PRESSAO
P | 320401.PSCG.FT6240.FT0002 | FT-B-2060B FILTRO Y BOMBA DÁGUA | PM_GERAL | [6 empty] | 1 | CRI. |  |  | ES47PTPH2G
R | 320401.PSCG.FT6240.FT0002.FT01 | FT-B-2060B FILTRO Y BOMBA DÁGUA | PM_TRVAZA | [6 empty] | 1 | CRI. |  |  | ES47PTPH2G | TR_VAZAO
R | 320401.PSCG.FT6240.FT0002.PI01 | PI-206002 MANÔMETRO BOMBA DÁGUA | PM_INDPRE | [6 empty] | 1 | CRI. |  |  | ES47PTPH2G | IND_PRESSAO
P | 320401.PSCG.PSV001 | PSV'S DO SISTEMA | PM_VAVSEG | [6 empty] | 6 | CRI. |  |  | ES47PTPH2G | LOCAL_PM
P | 320401.PSCG.V06240 | VASOS | PM_GERAL | [6 empty] | 1 | CRI. |  |  | ES47PTPH2G
P | 320401.PSCG.V06240.GS2020 | GS-2020 SEPARADOR DE GAS | PM_GERAL | [6 empty] | 1 | CRI. |  |  | ES47PTPH2G
R | 320401.PSCG.V06240.GS2020.FE01 | FE-3204012020 ELEMENTO FLUXO GS-2020 | PM_GERAL | [6 empty] | 1 | CRI. |  |  | ES47PTPH2G | ELEM_PRIM_VAZAO
R | 320401.PSCG.V06240.GS2020.GS01 | GS-2020 SEPARADOR GÁS DESCARGA ERVA | PM_VPSEPR | [6 empty] | 1 | CRI. |  |  | ES47PTPH2G | VASO_SEPARADOR
R | 320401.PSCG.V06240.GS2020.PI01 | PI-2020 INDIC PRESSÃO GS-2020 | PM_INDPRE | [6 empty] | 1 | CRI. |  |  | ES47PTPH2G | IND_PRESSAO
R | 320401.PSCG.V06240.GS2020.RG01 | FPR-202001 REG. PRES/FLUXO SAÍDA GÁS | PM_GERAL | [6 empty] | 1 | CRI. |  |  | ES47PTPH2G | REG_PRESSAO
R | 320401.PSCG.V06240.GS2020.TE01 | TE-3204012020 ELEM DE TEMPERATURA | PM_GERAL | [6 empty] | 1 | CRI. |  |  | ES47PTPH2G | ELEM_PRIM_TEMPERAT
R | 320401.PSCG.V06240.GS2020.TR01 | UT-3204012020 TOTALIZADOR FLUXO V-2020 | PM_COMVAZ | [6 empty] | 1 | CRI. |  |  | ES47PTPH2G | TOT_VAZAO
P | 320401.PSCG.V06240.V02040 | V-2040 VASO DEPURAD GÁS GERAL SUCÇ 36X10 | PM_GERAL | [6 empty] | 1 | CRI. |  |  | ES47PTPH2G
R | 320401.PSCG.V06240.V02040.CH01 | LSH-204001 CH. NÍVEL LIQUIDO V-2040 | PM_CHPNIV | [6 empty] | 1 | CRI. |  |  | ES47PTPH2G | CH_PR_NIVEL
R | 320401.PSCG.V06240.V02040.CH02 | LSHH-1231001 CHAVE NÍVEL V-2040 | PM_GERAL | [6 empty] | 1 | CRI. |  |  | ES47PTPH2G | CH_PR_NIVEL
R | 320401.PSCG.V06240.V02040.PI01 | PI-204001 MANOMETRO V-2040 | PM_INDPRE | [6 empty] | 1 | CRI. |  |  | ES47PTPH2G | IND_PRESSAO
R | 320401.PSCG.V06240.V02040.V001 | V-2040 VASO DEPUR GÁS GERAL SUCÇ 36X10 | PM_VPRESS | [6 empty] | 1 | CRI. |  |  | ES47PTPH2G | VASO_PRESS_OUTROS
P | 320401.PSCG.V06240.V02050 | V-2050 VASO DEPURADOR GÁS GERAL SUC 3610 | PM_GERAL | [6 empty] | 1 | CRI. |  |  | ES47PTPH2G
R | 320401.PSCG.V06240.V02050.CH01 | LSH-205001 CH. NÍVEL LIQUIDO V-2050 | PM_VPRESS | [6 empty] | 1 | CRI. |  |  | ES47PTPH2G | VASO_PRESS_OUTROS
R | 320401.PSCG.V06240.V02050.PI01 | PI-2050.01 MANÔMETRO V-2050 | PM_INDPRE | [6 empty] | 1 | CRI. |  |  | ES47PTPH2G | IND_PRESSAO
R | 320401.PSCG.V06240.V02050.V001 | V-2050 VASO DEPUR GÁS GERAL SUCÇ 3610 | PM_VPRESS | [6 empty] | 1 | CRI. |  |  | ES47PTPH2G | VASO_PRESS_OUTROS
T | 320401.PSEP | Sistema de Escoamento de Petróleo | [7 empty] | 1 | CRI. |  |  | ES47PTPH2G
P | 320401.PSEP.DUTO04 | PE-22-PCB-01/EPA (Trecho Terrestre) | PM_DUTTER | [6 empty] | 3 | CRI. |  | 310TIP02 | ES38PEPC5Y | DUTO_TERRESTRE
P | 320401.PSEP.DUTO04.PI0001 | PI-0300: PE-22-PCB-01/EPA (Trecho Terra) | PM_INDPRE | [6 empty] | 3 | CRI. |  | 310TIP02 | ES38PEPC5Y | IND_PRESSAO
P | 320401.PSEP.DUTO04.RF0001 | Sistema de Proteção Catódica Caioba | PM_RETIFI | [6 empty] | 1 | CRI. |  | 230TMN01 | ES38PEPC5Y | RETIFICADOR
P | 320401.PSEP.DUTO04.RF0001.RF01 | RF-320401.01: Proteção Catódica Caioba | PM_RETIFI | [6 empty] | 1 | CRI. |  | 230TMN01 | ES38PEPC5Y | RETIFICADOR
P | 320401.PSEP.DUTO05 | PE-16-PCM-01/EPA (Trecho Terrestre) | PM_TREDUT | [6 empty] | 3 | CRI. |  | 310TIP02 | ES38PZOC5Z | DUTO_TERRESTRE
P | 320401.PSEP.DUTO05.RF0001 | Sistema de Proteção Catódica Camorim | PM_RETIFI | [6 empty] | 1 | CRI. |  | 230TMN01 | ES38PZOC5Z | RETIFICADOR
P | 320401.PSEP.DUTO05.RF0001.RF01 | RF-320401.02: Proteção Catódica Camorim | PM_RETIFI | [6 empty] | 1 | CRI. |  | 230TMN01 | ES38PZOC5Z | RETIFICADOR
P | 320401.PSEP.DUTO06 | PE-16-PGA-03/EPA (Trecho Terrestre) | PM_DUTTER | [6 empty] | 3 | CRI. |  | 310TIP02 | ES38PZOC6B | DUTO_TERRESTRE
P | 320401.PSEP.DUTO06.RF0001 | Sistema de Proteção Catódica Guaricema | PM_RETIFI | [6 empty] | 1 | CRI. |  | 230TMN01 | ES38PZOC6B | RETIFICADOR
P | 320401.PSEP.DUTO06.RF0001.RF01 | RF-320401.03:Proteção Catódica Guaricema | PM_RETIFI | [6 empty] | 1 | CRI. |  | 230TMN01 | ES38PZOC6B | RETIFICADOR
P | 320401.PSEP.LT0000 | LT-REDE ALIMENTAÇÃO PROT. CATÓDICA 480V | PM_MISELE | [6 empty] | 1 | CRI. |  |  | ES47PTPH2G | MISCELANEA_ELETR
P | 320401.PSEP.REC001 | RECEBEDOR / LANÇADOR PIG EPA | PM_LAREPI | [6 empty] | 3 | CRI. |  | 310TIP02 | ES47PTPH2G | LANCAD_RECB_PIG
P | 320401.PSEP.REC001.ECAS19 | R-ECA/SES19 - RECEBEDOR PIG | PM_LAREPI | [6 empty] | 3 | CRI. |  | 310TIP02 | ES47PTPH2G | LANCAD_RECB_PIG
R | 320401.PSEP.REC001.ECAS19.VA01 | PSV-R-ECA/SES19 | PM_VAVSEG | [5 empty] | CRITSO | 6 | CRI. |  | 310TIP02 | ES47PTPH2G | VALV_SEGURANCA
P | 320401.PSEP.REC001.R-0900 | R-900 RECEBEDOR MARITIMO (GA/DO) | PM_LAREPI | [6 empty] | 3 | CRI. |  | 310TIP02 | ES47PTPH2G | LANCAD_RECB_PIG
R | 320401.PSEP.REC001.R-0900.VA01 | PSV-R-900 | PM_VAVSEG | [5 empty] | CRITSO | 6 | CRI. |  | 310TIP02 | ES47PTPH2G | VALV_SEGURANCA
R | 320401.PSEP.REC001.R-0900.VA02 | PSV-R-900.2 - RECEBEDOR GA/EPA | PM_VAVSEG | [5 empty] | CRITSO | 6 | CRI. |  | 310TIP02 | ES47PTPH2G | VALV_SEGURANCA
P | 320401.PSEP.REC001.R-1035 | R-1035 RECEBEDOR MARITIMO (CAMORIM) | PM_LAREPI | [6 empty] | 3 | CRI. |  | 310TIP02 | ES47PTPH2G | LANCAD_RECB_PIG
R | 320401.PSEP.REC001.R-1035.VA01 | PSV-R-1035 | PM_VAVSEG | [5 empty] | CRITSO | 6 | CRI. |  | 310TIP02 | ES47PTPH2G | VALV_SEGURANCA
P | 320401.PSEP.REC001.R-1100 | R-1100 RECEBEDOR MARITIMO (CAIOBA) | PM_LAREPI | [6 empty] | 3 | CRI. |  | 310TIP02 | ES47PTPH2G | LANCAD_RECB_PIG
R | 320401.PSEP.REC001.R-1100.VA01 | PSV-R-1100 | PM_VAVSEG | [5 empty] | CRITSO | 6 | CRI. |  | 310TIP02 | ES47PTPH2G | VALV_SEGURANCA
R | 320401.PSEP.REC001.R-1100.VA02 | PSV-R-1100 | PM_VAVSEG | [5 empty] | CRITSO | 6 | CRI. |  | 310TIP02 | ES47PTPH2G | VALV_SEGURANCA
P | 320401.PSEP.REC001.S19EPA | LPG/RPG-SES19/EPA - LANÇ / RECEB PIG | PM_LAREPI | [6 empty] | 3 | CRI. |  | 310TIP02 | ES47PTPH2G | LANCAD_RECB_PIG
R | 320401.PSEP.REC001.S19EPA.VA01 | PSV-RPG-SES19/EPA | PM_VAVSEG | [5 empty] | CRITSO | 6 | CRI. |  | 310TIP02 | ES47PTPH2G | VALV_SEGURANCA
R | 320401.PSEP.REC001.S19EPA.VA02 | PSV-LPG-SES19/EPA | PM_VAVSEG | [5 empty] | CRITSO | 6 | CRI. |  | 310TIP02 | ES47PTPH2G | VALV_SEGURANCA
T | 320401.PSFL | Sistema de Tocha (Flare) | [7 empty] | 1 | CRI. |  |  | ES47PTPH2G
P | 320401.PSFL.CONTRO | ÁREA CONTROLE | PM_GERAL | [6 empty] | 1 | CRI. |  |  | ES47PTPH2G
P | 320401.PSFL.CONTRO.EQUIPA | EQUIPAMENTOS ÁREA CONTROLE | PM_GERAL | [6 empty] | 1 | CRI. |  |  | ES47PTPH2G
R | 320401.PSFL.CONTRO.EQUIPA.FE01 | FE/FT-541402 TRANSM FLUXO VENT TANQUES | PM_TRVAZA | [6 empty] | 1 | CRI. |  |  | ES47PTPH2G | TR_VAZAO
P | 320401.PSFL.TA0001 | TOCHAS | [7 empty] | 2 | CRI. |  |  | ES47PTPH2G
P | 320401.PSFL.TA0001.INST01 | INSTRUMENTOS DO SISTEMA DE TOCHA | [7 empty] | 2 | CRI. |  |  | ES47PTPH2G
R | 320401.PSFL.TA0001.INST01.0001 | PI-54120-01 MONTANTE AR IGNIÇÃO PILOTOS | PM_INDPRE | [6 empty] | 2 | CRI. |  |  | ES47PTPH2G | IND_PRESSAO
R | 320401.PSFL.TA0001.INST01.0002 | PI-54120-02 JUSANTE AR IGNIÇÃO PILOTOS | PM_INDPRE | [6 empty] | 2 | CRI. |  |  | ES47PTPH2G | IND_PRESSAO
R | 320401.PSFL.TA0001.INST01.0003 | PI-54120-03 MONTANTE AR IGNIÇÃO PILOTOS | PM_INDPRE | [6 empty] | 2 | CRI. |  |  | ES47PTPH2G | IND_PRESSAO
R | 320401.PSFL.TA0001.INST01.0004 | PI-54120-04 JUSANTE AR IGNIÇÃO PILOTOS | PM_INDPRE | [6 empty] | 2 | CRI. |  |  | ES47PTPH2G | IND_PRESSAO
R | 320401.PSFL.TA0001.INST01.0005 | PI-54120-05 PRESSÃO DE GÁS DOS PILOTOS | PM_INDPRE | [6 empty] | 2 | CRI. |  |  | ES47PTPH2G | IND_PRESSAO
R | 320401.PSFL.TA0001.INST01.0010 | PCV-54120-01 VÁLV. AR DE IGNIÇÃO PILOTOS | PM_VAVCTR | [5 empty] | CRITSO | 6 | CRI. |  |  | ES47PTPH2G | VALV_CONTROLE
R | 320401.PSFL.TA0001.INST01.0011 | PCV-54120-02 VÁLV GÁS DE IGNIÇÃO PILOTOS | PM_VAVCTR | [5 empty] | CRITSO | 6 | CRI. |  |  | ES47PTPH2G | VALV_CONTROLE
R | 320401.PSFL.TA0001.INST01.0012 | PCV-54120-03 VÁLV. PRESSÃO GÁS PILOTOS | PM_VAVCTR | [5 empty] | CRITSO | 6 | CRI. |  |  | ES47PTPH2G | VALV_CONTROLE
P | 320401.PSFL.TA0001.PN0001 | PAINEL IGNIÇÃO PILOTOS FLARE | [7 empty] | 6 | CRI. |  |  | ES47PTPH2G | LOCAL_PM
R | 320401.PSFL.TA0001.PN0001.0001 | PN-54120-01A PAINEL DE IGNIÇÃO DO FLARE | PM_PNLINS | [5 empty] | CRITSO | 6 | CRI. |  |  | ES47PTPH2G | PAINEL_INSTRUMENTO
R | 320401.PSFL.TA0001.PN0001.0002 | PN-54120-01B PAINEL DE IGNIÇÃO DO FLARE | PM_PNLINS | [5 empty] | CRITSO | 6 | CRI. |  |  | ES47PTPH2G | PAINEL_INSTRUMENTO
P | 320401.PSFL.TA0001.TA0001 | SELOS MOLECULARES | [7 empty] | 6 | CRI. |  |  | ES47PTPH2G | LOCAL_PM
R | 320401.PSFL.TA0001.TA0001.VP01 | V-TA-65001A SELO MOLECULAR DA TOCHA 01A | PM_VPRESS | [5 empty] | CRITSO | 6 | CRI. |  |  | ES47PTPH2G | VASO_PRESS_OUTROS
R | 320401.PSFL.TA0001.TA0001.VP02 | V-TA-65001B SELO MOLECULAR DA TOCHA 01B | PM_VPRESS | [5 empty] | CRITSO | 6 | CRI. |  |  | ES47PTPH2G | VASO_PRESS_OUTROS
R | 320401.PSFL.TA0001.TA0001.VP03 | V-TA-65001C SELO MOLECULAR DA TOCHA 01C | PM_VPRESS | [5 empty] | CRITSO | 6 | CRI. |  |  | ES47PTPH2G | VASO_PRESS_OUTROS
P | 320401.PSFL.TA0001.TA0002 | TOCHAS | [7 empty] | 2 | CRI. |  |  | ES47RGPF13
R | 320401.PSFL.TA0001.TA0002.TA01 | TA-65001A TOCHA | PM_VPRESS | [5 empty] | CRITSO | 6 | CRI. |  |  | ES47RGPF13 | QUEIMAD_SELO_MOLEC
R | 320401.PSFL.TA0001.TA0002.TA02 | TA-65001B TOCHA | PM_VPRESS | [5 empty] | CRITSO | 6 | CRI. |  |  | ES47RGPF13 | QUEIMAD_SELO_MOLEC
R | 320401.PSFL.TA0001.TA0002.TA03 | TA-65001C TOCHA | PM_VPRESS | [5 empty] | CRITSO | 6 | CRI. |  |  | ES47RGPF13 | QUEIMAD_SELO_MOLEC
R | 320401.PSFL.TA0001.TA0002.TA05 | TA-65001D DISPERSOR DE GÁS | PM_VPRESS | [5 empty] | CRITSO | 6 | CRI. |  |  | ES47RGPF13 | QUEIMAD_SELO_MOLEC
P | 320401.PSFL.TA0001.TQ0001 | TANQUES DO DISPERSOR | [7 empty] | 2 | CRI. |  |  | ES47RGPF13
R | 320401.PSFL.TA0001.TQ0001.0001 | TQ-65001A TANQUE DE ÁGUA DO DISPERSOR | PM_TQARMZ | [6 empty] | 1 | CRI. |  |  | ES47RGPF13 | TQ_ARMAZENAMENTO
R | 320401.PSFL.TA0001.TQ0001.0002 | TQ-65001B TANQUE RESERVATÓRIO DISPERSOR | PM_TQARMZ | [6 empty] | 1 | CRI. |  |  | ES47RGPF13 | TQ_ARMAZENAMENTO
P | 320401.PSFL.TB01 | Tub. Sistema de Alívio para Tochas EPA | PM_TUBULA | [6 empty] | 5 | CRI. |  |  | ES47PTPH2G | TUBULACAO
T | 320401.PSSF | Sistema de Separação de Flúidos | [7 empty] | 1 | CRI. |  |  | ES47PTPH2G
P | 320401.PSSF.B01225 | BOMBAS | PM_GERAL | [6 empty] | 1 | CRI. |  |  | ES47PTPH2G
P | 320401.PSSF.B01225.B02044 | B-2044 BOMBA DRENO ÁGUA | PM_GERAL | [6 empty] | 1 | CRI. |  |  | ES47PTPH2G
R | 320401.PSSF.B01225.B02044.B001 | B-2044 BOMBA DRENO ÁGUA | PM_BOCENT | [6 empty] | 1 | CRI. |  |  | ES47PTPH2G | BOMBA_CENTRIFUGA
R | 320401.PSSF.B01225.B02044.MB01 | MB-2044 MOTOR BOMBA DRENO ÁGUA | PM_METASS | [6 empty] | 1 | CRI. |  |  | ES47PTPH2G | MOTOR_ELETRICO
R | 320401.PSSF.B01225.B02044.PI01 | PI-2044 INDIC PRESSÃO DESC BOMBA B-2044 | PM_INDPRE | [6 empty] | 1 | CRI. |  |  | ES47PTPH2G | IND_PRESSAO
P | 320401.PSSF.B01225.B54102 | B-541502 BOMBA DRENO V-541501 | PM_GERAL | [6 empty] | 1 | CRI. |  |  | ES47PTPH2G
R | 320401.PSSF.B01225.B54102.MB01 | MB-541501 MOTOR BOMBA DRENO V-541501 | PM_METASS | [6 empty] | 1 | CRI. |  |  | ES47PTPH2G | MOTOR_ELETRICO
R | 320401.PSSF.B01225.B54102.MB02 | MB-541502 MOTOR BOMBA DRENO V-541501 | PM_METASS | [6 empty] | 1 | CRI. |  |  | ES47PTPH2G | MOTOR_ELETRICO
P | 320401.PSSF.B05332 | BOMBAS SISTEMA | PM_GERAL | [6 empty] | 1 | CRI. |  |  | ES47PTPH2G
P | 320401.PSSF.B05332.B00007 | B-0007 BOMBA DESCART ÁGUA TRATADA P/ MAR | PM_BOCENT | [6 empty] | 1 | CRI. |  |  | ES47PTPH2G | BOMBA_CENTRIFUGA
R | 320401.PSSF.B05332.B00007.0001 | B-007 BOMBA DESCART ÁGUA TRATADA P/ MAR | PM_BOCENT | [6 empty] | 1 | CRI. |  |  | ES47PTPH2G | BOMBA_CENTRIFUGA
R | 320401.PSSF.B05332.B00007.MB01 | MB-007 BOMBA DESCART ÁGUA TRATADA P/ MAR | PM_BOCENT | [6 empty] | 1 | CRI. |  |  | ES47PTPH2G | MOTOR_ELETRICO
R | 320401.PSSF.B05332.B00007.PI01 | PI-007 BOMBA B-007 DESC ÁGUA TRAT P/ MAR | PM_INDPRE | [6 empty] | 1 | CRI. |  |  | ES47PTPH2G | IND_PRESSAO
R | 320401.PSSF.B05332.B00007.VA01 | PSV-MB-007 | PM_VAVSEG | [5 empty] | CRITSO | 6 | CRI. |  |  | ES47PTPH2G | VALV_SEGURANCA
P | 320401.PSSF.B05332.B00010 | B-0010 BOMBA DESCARGA ÓLEO SEPARADOR | PM_GERAL | [6 empty] | 1 | CRI. |  |  | ES47PTPH2G
R | 320401.PSSF.B05332.B00010.B001 | B-0010 BOMBA DESCARGA ÓLEO SEPARADOR | PM_BOCENT | [6 empty] | 1 | CRI. |  |  | ES47PTPH2G | BOMBA_CENTRIFUGA
R | 320401.PSSF.B05332.B00010.MB01 | MB-0010 MOTOR DESC ÓLEO SEPARADOR | PM_METASS | [6 empty] | 1 | CRI. |  |  | ES47PTPH2G | MOTOR_ELETRICO
P | 320401.PSSF.B05332.B00010.PI02 | PI-010: Pressão de descarga da MB-010 | PM_INDPRE | [6 empty] | 1 | CRI. |  |  | ES47PTPH2G | IND_PRESSAO
P | 320401.PSSF.B05332.B00011 | B-0011 BOMBA CAIXA API MB TANFLOC | PM_GERAL | [6 empty] | 1 | CRI. |  |  | ES47PTPH2G
R | 320401.PSSF.B05332.B00011.B001 | B-0011 BOMBA CAIXA API MB TANFLOC | PM_BOCENT | [6 empty] | 1 | CRI. |  |  | ES47PTPH2G | BOMBA_CENTRIFUGA
R | 320401.PSSF.B05332.B00011.MB01 | MB-0011 MOTOR BOMBA CAIXA API MB TANFLOC | PM_METASS | [6 empty] | 1 | CRI. |  |  | ES47PTPH2G | MOTOR_ELETRICO
P | 320401.PSSF.B05332.B00020 | B-0020 BMB TEXTENN A (DOSAD DESEMULSIF | PM_GERAL | [6 empty] | 1 | CRI. |  |  | ES47PTPH2G
R | 320401.PSSF.B05332.B00020.B001 | B-0020 BOMBA DOSADORA DESEMULSIFIC | PM_BOCENT | [6 empty] | 1 | CRI. |  |  | ES47PTPH2G | BOMBA_CENTRIFUGA
R | 320401.PSSF.B05332.B00020.MB01 | MB-0020 MOTOR BMB DOSADORA DESEMULSIFIC | PM_METASS | [6 empty] | 1 | CRI. |  |  | ES47PTPH2G | MOTOR_ELETRICO
R | 320401.PSSF.B05332.B00020.PI01 | PI-02 DESC. DA BOMBA PNEUMÁTICA(V-2070) | PM_INDPRE | [6 empty] | 1 | CRI. |  |  | ES47PTPH2G | IND_PRESSAO
R | 320401.PSSF.B05332.B00020.VA01 | PSV-MB-020 | PM_VAVSEG | [5 empty] | CRITSO | 6 | CRI. |  |  | ES47PTPH2G | VALV_SEGURANCA
P | 320401.PSSF.B05332.B00030 | B-0030 BOMBA DESCARTE ÁGUA | PM_GERAL | [6 empty] | 1 | CRI. |  |  | ES47PTPH2G
R | 320401.PSSF.B05332.B00030.B001 | B-0030 BOMBA DESCARTE ÁGUA | PM_BOCENT | [6 empty] | 1 | CRI. |  |  | ES47PTPH2G | BOMBA_CENTRIFUGA
R | 320401.PSSF.B05332.B00030.MB01 | MB-0030 MOTOR BOMBA DESCARTE ÁGUA (D) | PM_METASS | [6 empty] | 1 | CRI. |  |  | ES47PTPH2G | MOTOR_ELETRICO
R | 320401.PSSF.B05332.B00030.PI01 | PI-5331201 DESCARTE ÁGUA BOMBA B-30/B-35 | PM_INDPRE | [6 empty] | 1 | CRI. |  |  | ES47PTPH2G | IND_PRESSAO
P | 320401.PSSF.B05332.B00035 | B-0035 BOMBA DESCARTE ÁGUA | PM_GERAL | [6 empty] | 1 | CRI. |  |  | ES47PTPH2G
R | 320401.PSSF.B05332.B00035.B001 | B-0035 BOMBA DESCARTE ÁGUA | PM_BOCENT | [6 empty] | 1 | CRI. |  |  | ES47PTPH2G | BOMBA_CENTRIFUGA
R | 320401.PSSF.B05332.B00035.MB01 | MB-0035 MOTOR BOMBA DESCARTE ÁGUA (C) | PM_METASS | [6 empty] | 1 | CRI. |  |  | ES47PTPH2G | MOTOR_ELETRICO
P | 320401.PSSF.B05332.B00040 | B-0040 BOMBA SISTEMA TRAT ÓLEO/ÁGUA | PM_GERAL | [6 empty] | 1 | CRI. |  |  | ES47PTPH2G
R | 320401.PSSF.B05332.B00040.B001 | B-0040 BOMBA SISTEMA TRAT ÓLEO/ÁGUA | PM_BOCENT | [6 empty] | 1 | CRI. |  |  | ES47PTPH2G | BOMBA_CENTRIFUGA
R | 320401.PSSF.B05332.B00040.MB01 | MB-0040 MOTOR BMB SIST TRAT ÓLEO/ÁGUA | PM_METASS | [6 empty] | 1 | CRI. |  |  | ES47PTPH2G | MOTOR_ELETRICO
R | 320401.PSSF.B05332.B00040.PI01 | PI-0040/0045 MANÔM BMB B-40 E B-45 CX AP | PM_INDPRE | [6 empty] | 1 | CRI. |  |  | ES47PTPH2G | IND_PRESSAO
R | 320401.PSSF.B05332.B00040.VA01 | PSV-MB-040 | PM_VAVSEG | [5 empty] | CRITSO | 6 | CRI. |  |  | ES47PTPH2G | VALV_SEGURANCA
P | 320401.PSSF.B05332.B00045 | B-0045 BOMBA SIST TRAT ÓLEO/ÁGUA | PM_GERAL | [6 empty] | 1 | CRI. |  |  | ES47PTPH2G
R | 320401.PSSF.B05332.B00045.B001 | B-0045 BOMBA SIST TRATAMENTO ÓLEO/ÁGUA | PM_BOCENT | [6 empty] | 1 | CRI. |  |  | ES47PTPH2G | BOMBA_CENTRIFUGA
R | 320401.PSSF.B05332.B00045.MB01 | MB-0045 MOTOR BMB SIST TRAT ÓLEO/ÁGUA | PM_METASS | [6 empty] | 1 | CRI. |  |  | ES47PTPH2G | MOTOR_ELETRICO
R | 320401.PSSF.B05332.B00045.VA01 | PSV-MB-045 | PM_VAVSEG | [5 empty] | CRITSO | 6 | CRI. |  |  | ES47PTPH2G | VALV_SEGURANCA
P | 320401.PSSF.B05332.B00050 | B-0050 BOMBA DOSADORA EMULSIFICAÇÃO | PM_GERAL | [6 empty] | 1 | CRI. |  |  | ES47PTPH2G
R | 320401.PSSF.B05332.B00050.B001 | B-0050 BOMBA DOSADORA EMULSIFICAÇÃO | PM_BODSDR | [6 empty] | 1 | CRI. |  |  | ES47PTPH2G | BOMBA_DOSADORA
R | 320401.PSSF.B05332.B00050.MB01 | MB-0050 MOTOR DAS BOMBA EMULSIFICADORA | PM_METASS | [6 empty] | 1 | CRI. |  |  | ES47PTPH2G | MOTOR_ELETRICO
R | 320401.PSSF.B05332.B00050.PI01 | PI-1050 INDIC PRESSÃO BOMBA B-1050 | PM_INDPRE | [6 empty] | 1 | CRI. |  |  | ES47PTPH2G | IND_PRESSAO
R | 320401.PSSF.B05332.B00050.VA01 | PSV-MB-050 | PM_VAVSEG | [5 empty] | CRITSO | 6 | CRI. |  |  | ES47PTPH2G | VALV_SEGURANCA
P | 320401.PSSF.B05332.B00055 | B-0055 BOMBA CAIXA API NOVA B-SAPO | PM_GERAL | [6 empty] | 1 | CRI. |  |  | ES47PTPH2G
R | 320401.PSSF.B05332.B00055.B001 | B-0055 BOMBA CAIXA API NOVA B-SAPO | PM_BOCENT | [6 empty] | 1 | CRI. |  |  | ES47PTPH2G | BOMBA_CENTRIFUGA
R | 320401.PSSF.B05332.B00055.MB01 | MB-0055 MOTOR BOMBA CX API NOVA B-SAPO | PM_METASS | [6 empty] | 1 | CRI. |  |  | ES47PTPH2G | MOTOR_ELETRICO
R | 320401.PSSF.B05332.B00055.PI01 | PI-1055 INDIC PRESSÃO BOMBA B-1055 | PM_INDPRE | [6 empty] | 1 | CRI. |  |  | ES47PTPH2G | IND_PRESSAO
P | 320401.PSSF.B05332.B0010A | B-0010A BOMBA SISTEMA CAIXA API NOVA | PM_GERAL | [6 empty] | 1 | CRI. |  |  | ES47PTPH2G
R | 320401.PSSF.B05332.B0010A.BO01 | B-0010A BOMBA SISTEMA CAIXA API NOVA | PM_BOCENT | [6 empty] | 1 | CRI. |  |  | ES47PTPH2G | BOMBA_HELICOIDAL
R | 320401.PSSF.B05332.B0010A.MB01 | MB-0010A MOTOR BOMBA CAIXA API NOVA | PM_METASS | [6 empty] | 1 | CRI. |  |  | ES47PTPH2G | MOTOR_ELETRICO
R | 320401.PSSF.B05332.B0010A.MB02 | MB-0010A-R MOTOR RESERVA DA CAIXA API | PM_METASS | [6 empty] | 1 | CRI. |  |  | ES47PTPH2G | MOTOR_ELETRICO
R | 320401.PSSF.B05332.B0010A.PI01 | PI-0010A INDIC PRESSÃO B-0010A CAIXA API | PM_INDPRE | [6 empty] | 1 | CRI. |  |  | ES47PTPH2G | IND_PRESSAO
R | 320401.PSSF.B05332.B0010A.VA01 | PSV-MB-010A | PM_VAVSEG | [5 empty] | CRITSO | 6 | CRI. |  |  | ES47PTPH2G | VALV_SEGURANCA
R | 320401.PSSF.B05332.B0010A.VA02 | PSV-MB-010A | PM_VAVSEG | [5 empty] | CRITSO | 6 | CRI. |  |  | ES47PTPH2G | VALV_SEGURANCA
R | 320401.PSSF.B05332.B0010A.VA03 | PSV-MB-010A | PM_VAVSEG | [5 empty] | CRITSO | 6 | CRI. |  |  | ES47PTPH2G | VALV_SEGURANCA
R | 320401.PSSF.B05332.B0010A.VA04 | PSV-MB-010A | PM_VAVSEG | [5 empty] | CRITSO | 6 | CRI. |  |  | ES47PTPH2G | VALV_SEGURANCA
R | 320401.PSSF.B05332.B0010A.VA05 | PSV-MB-010A | PM_VAVSEG | [5 empty] | CRITSO | 6 | CRI. |  |  | ES47PTPH2G | VALV_SEGURANCA
P | 320401.PSSF.B05332.B0010B | B-0010B BOMBA SISTEMA CAIXA API NOVA | PM_GERAL | [6 empty] | 1 | CRI. |  |  | ES47PTPH2G
R | 320401.PSSF.B05332.B0010B.BO01 | B-0010B BOMBA SISTEMA CAIXA API NOVA | PM_BOCENT | [6 empty] | 1 | CRI. |  |  | ES47PTPH2G | BOMBA_CENTRIFUGA
R | 320401.PSSF.B05332.B0010B.MB01 | MB-0010B MOTOR BOMBA CAIXA API NOVA | PM_METASS | [6 empty] | 1 | CRI. |  |  | ES47PTPH2G | MOTOR_ELETRICO
M | 320401.PSSF.B05332.B0010B.PI01 | PI-0010B INDIC PRESSÃO B-0010B CAIXA API | PM_INDPRE | [6 empty] | 1 | CRI. |  |  | ES47PTPH2G | IND_PRESSAO
R | 320401.PSSF.B05332.B0010B.VA01 | PSV-MB-010B | PM_VAVSEG | [5 empty] | CRITSO | 6 | CRI. |  |  | ES47PTPH2G | VALV_SEGURANCA
P | 320401.PSSF.B05332.B0TR04 | B-TR04 BOMBA CX API TREINAMENTO | PM_GERAL | [6 empty] | 1 | CRI. |  |  | ES47PTPH2G
R | 320401.PSSF.B05332.B0TR04.B001 | B-TR04 BOMBA CX API TREINAMENTO | PM_BOALT | [6 empty] | 1 | CRI. |  |  | ES47PTPH2G | BOMBA_ALTERNATIVA
R | 320401.PSSF.B05332.B0TR04.MB01 | MB-TR04 MOTOR BOMBA CX API TREINAMENTO | PM_METASS | [6 empty] | 1 | CRI. |  |  | ES47PTPH2G | MOTOR_ELETRICO
P | 320401.PSSF.CONTRO | ÁREA CONTROLE | PM_GERAL | [6 empty] | 1 | CRI. |  |  | ES47PTPH2G
P | 320401.PSSF.CONTRO.0SELOS | SELOS MOLECULARES TOCHA | PM_GERAL | [6 empty] | 1 | CRI. |  |  | ES47PTPH2G
P | 320401.PSSF.CONTRO.EQUIPA | EQUIPAMENTOS DA ÁREA DE CONTROLE | PM_GERAL | [6 empty] | 1 | CRI. |  |  | ES47PTPH2G
R | 320401.PSSF.CONTRO.EQUIPA.FE01 | FE-3204011041 ELEM FLUXO ILHA PEQUENA | PM_ELEPVA | [6 empty] | 1 | CRI. |  |  | ES47PTPH2G | ELEM_PRIM_VAZAO
R | 320401.PSSF.CONTRO.EQUIPA.PI01 | PI-1041 INDIC PRESSÃO RECEBEDOR ILHA PEQ | PM_INDPRE | [6 empty] | 1 | CRI. |  |  | ES47PTPH2G | IND_PRESSAO
R | 320401.PSSF.CONTRO.EQUIPA.TB01 | FX-3204011041 TRECHO RETO MONT/JUS I PEQ | PM_MISINS | [6 empty] | 1 | CRI. |  |  | ES47PTPH2G | MISCELANEA_INSTRUM
R | 320401.PSSF.CONTRO.EQUIPA.TB02 | TUBOMONT-3204011041 (DESATIVADO) | PM_MISINS | [6 empty] | 1 | CRI. |  |  | ES47PTPH2G | MISCELANEA_INSTRUM
R | 320401.PSSF.CONTRO.EQUIPA.TB03 | TUBOMONT320401-101 TUBO TRECH RETO MONT | PM_MISINS | [6 empty] | 1 | CRI. |  |  | ES47PTPH2G | MISCELANEA_INSTRUM
R | 320401.PSSF.CONTRO.EQUIPA.TB04 | TUBOMONT320401-100 TUBO TRECH RETO MONT | PM_MISINS | [6 empty] | 1 | CRI. |  |  | ES47PTPH2G | MISCELANEA_INSTRUM
R | 320401.PSSF.CONTRO.EQUIPA.TE01 | TE-3204011041 ELEM TEMP(ILHA PEQUENA) | PM_TRSTMP | [6 empty] | 1 | CRI. |  |  | ES47PTPH2G | TR_TEMPERATURA
R | 320401.PSSF.CONTRO.EQUIPA.TR01 | UT-3204011041 TOTALIZ FLUXO(ILHA PEQU) | PM_COMVAZ | [6 empty] | 1 | CRI. |  |  | ES47PTPH2G | TOT_VAZAO
R | 320401.PSSF.CONTRO.EQUIPA.TR02 | PT-320401010A TRANSM PRESSÃO EMED | PM_TRSPRE | [6 empty] | 1 | CRI. |  |  | ES47PTPH2G | TR_PRESSAO
R | 320401.PSSF.CONTRO.EQUIPA.TR03 | TT/TE-320401010A TRANSM TEMPERATURA EMED | PM_TRSTMP | [6 empty] | 1 | CRI. |  |  | ES47PTPH2G | TR_TEMPERATURA
R | 320401.PSSF.CONTRO.EQUIPA.TR04 | FE/FT-320401010A TR. FLUXO CORIOLI EMED | PM_TRVAZA | [6 empty] | 1 | CRI. |  |  | ES47PTPH2G | TR_VAZAO
R | 320401.PSSF.CONTRO.EQUIPA.TR05 | PT-320401010B TRANSM PRES FILTRO 6S EMED | PM_TRSPRE | [6 empty] | 1 | CRI. |  |  | ES47PTPH2G | TR_PRESSAO
R | 320401.PSSF.CONTRO.EQUIPA.TR06 | PT-320401010C TRANSM PRES FILTRO 3S EMED | PM_TRSPRE | [6 empty] | 1 | CRI. |  |  | ES47PTPH2G | TR_PRESSAO
R | 320401.PSSF.CONTRO.EQUIPA.TR07 | AT-320401010A MEDIDOR BSW EMED | PM_ANAAGO | [6 empty] | 1 | CRI. |  |  | ES47PTPH2G | ESTAB_HIDROLITICA
R | 320401.PSSF.CONTRO.EQUIPA.TR08 | FE/FT-320401010B TR. FLUXO CORIOLI EMED | PM_TRVAZA | [6 empty] | 1 | CRI. |  |  | ES47PTPH2G | TR_VAZAO
P | 320401.PSSF.CXAPI0 | CAIXA API | [7 empty] | 1 | CRI. |  |  | ES47PTPH2G
P | 320401.PSSF.CXAPI0.000001 | CAIXA API | [7 empty] | 1 | CRI. |  |  | ES47PTPH2G
R | 320401.PSSF.CXAPI0.000001.CH01 | LSH/L-5331201 CH NÍVEL(SAO/EPA/MB-30/35) | PM_CHPNIV | [6 empty] | 2 | CRI. |  |  | ES47PTPH2G | CH_PR_NIVEL
R | 320401.PSSF.CXAPI0.000001.CH02 | LSH/L-5331202 CH NÍVEL(SAO/EPA/MB-40/45) | PM_CHPNIV | [6 empty] | 2 | CRI. |  |  | ES47PTPH2G | CH_PR_NIVEL
R | 320401.PSSF.CXAPI0.000001.TR01 | LT-001A TR. NÍVEL DA CAIXA API | PM_TRNIVE | [6 empty] | 1 | CRI. |  |  | ES47PTPH2G | TR_NIVEL
P | 320401.PSSF.CXAPI0.000002 | CAIXA SKIMMER | [7 empty] | 1 | CRI. |  |  | ES47PTPH2G
P | 320401.PSSF.PSV001 | PSV'S DO SISTEMA | PM_VAVSEG | [6 empty] | 6 | CRI. |  |  | ES47PTPH2G | LOCAL_PM
R | 320401.PSSF.PSV001.003272 | PSV-3272 - SEM LOCAL SAVS | PM_VAVSEG | [5 empty] | CRITSO | 6 | CRI. |  |  | ES47PTPH2G | VALV_SEGURANCA
P | 320401.PSSF.V01225 | VASOS SEPARADORES | PM_GERAL | [6 empty] | 1 | CRI. |  |  | ES47PTPH2G
P | 320401.PSSF.V01225.541501 | V-541501 VASO SEPARADOR LIQUIDO / VAPOR | PM_VPSEPR | [6 empty] | 1 | CRI. |  |  | ES47PTPH2G | VASO_SEPARADOR
R | 320401.PSSF.V01225.541501.V001 | V-541501 VASO SEPARADOR LÍQUIDO / VAPOR | PM_VPSEPA | [6 empty] | 1 | CRI. |  |  | ES47PTPH2G | VASO_SEPARADOR
P | 320401.PSSF.V01225.V00001 | V-1231001 SEPARADOR GAS ALTA PRESSÃO | PM_GERAL | [6 empty] | 1 | CRI. |  |  | ES47PTPH2G
R | 320401.PSSF.V01225.V00001.0001 | V-1231001 SEPARADOR GAS ALTA PRESSÃO | PM_VPRESS | [6 empty] | 1 | CRI. |  |  | ES47PTPH2G | VASO_PRESS_OUTROS
R | 320401.PSSF.V01225.V00001.0002 | PSV-1231001A | PM_VAVSEG | [5 empty] | CRITSO | 6 | CRI. |  |  | ES47PTPH2G | VALV_SEGURANCA
R | 320401.PSSF.V01225.V00001.0003 | PSV-1231001B | PM_VAVSEG | [5 empty] | CRITSO | 6 | CRI. |  |  | ES47PTPH2G | VALV_SEGURANCA
R | 320401.PSSF.V01225.V00001.0004 | PSV-1231001C | PM_VAVSEG | [5 empty] | CRITSO | 6 | CRI. |  |  | ES47PTPH2G | VALV_SEGURANCA
R | 320401.PSSF.V01225.V00001.0005 | PSV-1231001D | PM_VAVSEG | [5 empty] | CRITSO | 6 | CRI. |  |  | ES47PTPH2G | VALV_SEGURANCA
P | 320401.PSSF.V01225.V00002 | V-1231002 SEPARADOR GAS BAIXA PRESSÃO | PM_GERAL | [6 empty] | 1 | CRI. |  |  | ES47PTPH2G
R | 320401.PSSF.V01225.V00002.0001 | V-1231002 SEPARADOR GAS BAIXA PRESSÃO | PM_VPRESS | [6 empty] | 1 | CRI. |  |  | ES47PTPH2G | VASO_PRESS_OUTROS
R | 320401.PSSF.V01225.V00002.0002 | PSV-1231002A | PM_VAVSEG | [5 empty] | CRITSO | 6 | CRI. |  |  | ES47PTPH2G | VALV_SEGURANCA
R | 320401.PSSF.V01225.V00002.0003 | PSV-1231002B | PM_VAVSEG | [5 empty] | CRITSO | 6 | CRI. |  |  | ES47PTPH2G | VALV_SEGURANCA
R | 320401.PSSF.V01225.V00002.0004 | PSV-1231002C | PM_VAVSEG | [5 empty] | CRITSO | 6 | CRI. |  |  | ES47PTPH2G | VALV_SEGURANCA
R | 320401.PSSF.V01225.V00002.0005 | PSV-1231002D | PM_VAVSEG | [5 empty] | CRITSO | 6 | CRI. |  |  | ES47PTPH2G | VALV_SEGURANCA
P | 320401.PSSF.V01225.V00070 | V-070 SEPARADOR GAS | PM_GERAL | [6 empty] | 1 | CRI. |  |  | ES47PTPH2G
R | 320401.PSSF.V01225.V00070.CH01 | LSHH-07001 CHAVE NÍVEL ÁGUA | PM_CHPNIV | [6 empty] | 1 | CRI. |  |  | ES47PTPH2G | CH_PR_NIVEL
R | 320401.PSSF.V01225.V00070.LC01 | LC-07001 CONTR. NÍVEL ÁGUA | PM_CPRONV | [6 empty] | 1 | CRI. |  |  | ES47PTPH2G | CONTR_PROC_NIVEL
R | 320401.PSSF.V01225.V00070.LG01 | LG-07001 VISOR NÍVEL ÁGUA | PM_INDNIV | [6 empty] | 1 | CRI. |  |  | ES47PTPH2G | IND_NIVEL
R | 320401.PSSF.V01225.V00070.PI01 | PI-0070 INDICADOR PRESSÃO V-070 | PM_INDPRE | [6 empty] | 1 | CRI. |  |  | ES47PTPH2G | IND_PRESSAO
R | 320401.PSSF.V01225.V00070.V001 | V-070 SEPARADOR GAS | PM_VPRESS | [6 empty] | 1 | CRI. |  |  | ES47PTPH2G | VASO_PRESS_OUTROS
R | 320401.PSSF.V01225.V00070.VA01 | LV-07001 VÁLV. CONTROLE NÍVEL ÁGUA | PM_VAVCTR | [6 empty] | 1 | CRI. |  |  | ES47PTPH2G | VALV_CONTROLE
P | 320401.PSSF.V01225.V0043A | V-043A SEPARADOR TRIFÁSICO ÓLEO IP/SES19 | PM_GERAL | [6 empty] | 1 | CRI. |  |  | ES47PTPH2G
R | 320401.PSSF.V01225.V0043A.CH02 | PSH-04301A CHAVE DE PRESSÃO DO V-043A | PM_CHPPRE | [6 empty] | 1 | CRI. |  |  | ES47PTPH2G | CH_PR_PRESSAO
R | 320401.PSSF.V01225.V0043A.FE01 | FE-320401-043A ELEM FLUXO V-043A | PM_ELEPVA | [6 empty] | 1 | CRI. |  |  | ES47PTPH2G | ELEM_PRIM_VAZAO
R | 320401.PSSF.V01225.V0043A.LG01 | LG-04301A VISOR NÍVEL ÓLEO | PM_INDNIV | [6 empty] | 1 | CRI. |  |  | ES47PTPH2G | IND_NIVEL
R | 320401.PSSF.V01225.V0043A.LG02 | LG-04302A VISOR NÍVEL ÓLEO | PM_INDNIV | [6 empty] | 1 | CRI. |  |  | ES47PTPH2G | IND_NIVEL
R | 320401.PSSF.V01225.V0043A.LIC1 | LIC-04301A CONTR. IND. NÍVEL ÁGUA | PM_CPRONV | [6 empty] | 1 | CRI. |  |  | ES47PTPH2G | CONTR_PROC_NIVEL
P | 320401.PSSF.V01225.V0043A.LSH1 | LSH-04301A: Nível Óleo Alto | PM_CHPNIV | [6 empty] | 1 | CRI. |  |  | ES47PTPH2G | CH_PR_NIVEL
P | 320401.PSSF.V01225.V0043A.LSL1 | LSLL-04301A: Nível Óleo Muito Baixo | PM_CHPNIV | [6 empty] | 1 | CRI. |  |  | ES47PTPH2G | CH_PR_NIVEL
R | 320401.PSSF.V01225.V0043A.PI01 | PI-0432A IND PRESSÃO SAÍDA GÁS SEPARADOR | PM_INDPRE | [6 empty] | 1 | CRI. |  |  | ES47PTPH2G | IND_PRESSAO
R | 320401.PSSF.V01225.V0043A.PI02 | PI-043A INDICADOR PRESSÃO V-043A | PM_INDPRE | [6 empty] | 1 | CRI. |  |  | ES47PTPH2G | IND_PRESSAO
R | 320401.PSSF.V01225.V0043A.PI03 | PIC-04301A CTRL.IND.PRES. SAÍDA GÁS | PM_CPROPS | [6 empty] | 1 | CRI. |  |  | ES47PTPH2G | CONTR_PROC_PRESSAO
R | 320401.PSSF.V01225.V0043A.PN01 | PN-04301A PAINEL CONTROLE | PM_PNLINS | [6 empty] | 1 | CRI. |  |  | ES47PTPH2G | PAINEL_INSTRUMENTO
R | 320401.PSSF.V01225.V0043A.RG01 | FPR-04301A REG. PRES/FLUXO SAÍDA GÁS | PM_GERAL | [6 empty] | 1 | CRI. |  |  | ES47PTPH2G | REG_MULTVA
R | 320401.PSSF.V01225.V0043A.TB01 | FX-320401043A TRECHO RETO MONT/JUSANTE | PM_MISINS | [6 empty] | 1 | CRI. |  |  | ES47PTPH2G | MISCELANEA_INSTRUM
R | 320401.PSSF.V01225.V0043A.TB02 | TUBOMONT-320401043A(DESATIVADO) | PM_MISINS | [6 empty] | 1 | CRI. |  |  | ES47PTPH2G | MISCELANEA_INSTRUM
R | 320401.PSSF.V01225.V0043A.TE01 | TE-3204.01.043A ELEM TEMPERATURA V-043A | PM_TRSTMP | [6 empty] | 1 | CRI. |  |  | ES47PTPH2G | TR_TEMPERATURA
R | 320401.PSSF.V01225.V0043A.TR01 | UT-3204.01.043A TOTALIZADOR FLUXO V-043A | PM_TRVAZA | [6 empty] | 1 | CRI. |  |  | ES47PTPH2G | TR_VAZAO
R | 320401.PSSF.V01225.V0043A.TR02 | LT-04301A TR. NÍVEL ÁGUA V-043A | PM_TRNIVE | [6 empty] | 1 | CRI. |  |  | ES47PTPH2G | TR_NIVEL
R | 320401.PSSF.V01225.V0043A.TR03 | PT-04301A TRANSM PRESSÃO | PM_TRSPRE | [6 empty] | 1 | CRI. |  |  | ES47PTPH2G | TR_PRESSAO
R | 320401.PSSF.V01225.V0043A.TR04 | FE/FT-320401043B TRANSM FLUX OLEO V-043A | PM_TRVAZA | [6 empty] | 1 | CRI. |  |  | ES47PTPH2G | TR_VAZAO
R | 320401.PSSF.V01225.V0043A.TR05 | PT-320401043B TRANSM PRESSAO OLEO V-043A | PM_TRSPRE | [6 empty] | 1 | CRI. |  |  | ES47PTPH2G | TR_PRESSAO
R | 320401.PSSF.V01225.V0043A.TR06 | TT/TE-320401043B TRANSM TEMP OLEO V-043A | PM_TRSTMP | [6 empty] | 1 | CRI. |  |  | ES47PTPH2G | TR_TEMPERATURA
R | 320401.PSSF.V01225.V0043A.V001 | V-043A SEPARADOR TRIFÁSIC ÓLEO IP/SES-19 | PM_VPRESS | [6 empty] | 1 | CRI. |  |  | ES47PTPH2G | VASO_PRESS_OUTROS
R | 320401.PSSF.V01225.V0043A.VA01 | LV-04301A VÁLV. CONTROLE NÍVEL | PM_VAVCTR | [6 empty] | 1 | CRI. |  |  | ES47PTPH2G | VALV_CONTROLE
R | 320401.PSSF.V01225.V0043A.VA02 | PV-04301A VALV CONTROLE PRESSÃO | PM_VAVCTR | [6 empty] | 1 | CRI. |  |  | ES47PTPH2G | VALV_CONTROLE
R | 320401.PSSF.V01225.V0043A.VA03 | SDV-04301A VALV FECHAMENTO RÁPIDO | PM_VALEME | [5 empty] | CRITSO | 6 | CRI. |  |  | ES47PTPH2G | VALV_EMERGENCIA
R | 320401.PSSF.V01225.V0043A.VA04 | SY-0430A1 VALV SOLENÓIDE | PM_VALSOL | [5 empty] | CRITSO | 6 | CRI. |  |  | ES47PTPH2G | VALV_SOLENOIDE
R | 320401.PSSF.V01225.V0043A.VA05 | PSV-V-043A | PM_VAVSEG | [5 empty] | CRITSO | 6 | CRI. |  |  | ES47PTPH2G | VALV_SEGURANCA
R | 320401.PSSF.V01225.V0043A.VA06 | PSV-V-043A | PM_VAVSEG | [5 empty] | CRITSO | 6 | CRI. |  |  | ES47PTPH2G | VALV_SEGURANCA
P | 320401.PSSF.V01225.V0043B | V-043B SEPARADOR BIFÁS ÓLEO DRENO COMP | PM_GERAL | [6 empty] | 1 | CRI. |  |  | ES47PTPH2G
R | 320401.PSSF.V01225.V0043B.CH01 | LSH-04301B CHAVE NÍVEL ÓLEO | PM_CHPNIV | [6 empty] | 1 | CRI. |  |  | ES47PTPH2G | CH_PR_NIVEL
R | 320401.PSSF.V01225.V0043B.FE01 | FE-320401043B SENS MED OLEO CORIO V043B | PM_ELEPVA | [6 empty] | 1 | CRI. |  |  | ES47PTPH2G | ELEM_PRIM_VAZAO
R | 320401.PSSF.V01225.V0043B.LC01 | LC-04301B CONTR. NÍVEL ÓLEO | PM_CPRONV | [6 empty] | 1 | CRI. |  |  | ES47PTPH2G | CONTR_PROC_NIVEL
R | 320401.PSSF.V01225.V0043B.LG01 | LG-04301B VISOR NÍVEL ÓLEO | PM_INDNIV | [6 empty] | 1 | CRI. |  |  | ES47PTPH2G | IND_NIVEL
R | 320401.PSSF.V01225.V0043B.PI01 | PI-043B INDICADOR PRESSÃO V-043B | PM_INDPRE | [6 empty] | 1 | CRI. |  |  | ES47PTPH2G | IND_PRESSAO
R | 320401.PSSF.V01225.V0043B.PI02 | PIC-04301B CTRL.IND.PRES. SAÍDA GÁS | PM_CPROPS | [6 empty] | 1 | CRI. |  |  | ES47PTPH2G | CONTR_PROC_PRESSAO
R | 320401.PSSF.V01225.V0043B.V001 | V-043B SEPARADOR BIFÁS ÓLEO DRENO COMP | PM_VPSEPR | [6 empty] | 1 | CRI. |  |  | ES47PTPH2G | VASO_SEPARADOR
R | 320401.PSSF.V01225.V0043B.VA01 | LV-04301B VÁLV. CONTROLE NÍVEL | PM_VAVCTR | [6 empty] | 1 | CRI. |  |  | ES47PTPH2G | VALV_CONTROLE
R | 320401.PSSF.V01225.V0043B.VA02 | PV-04301B VÁLV CONTR PRESSÃO SAÍDA GÁS | PM_VAVCTR | [6 empty] | 1 | CRI. |  |  | ES47PTPH2G | VALV_CONTROLE
R | 320401.PSSF.V01225.V0043B.VA04 | PSV-V-043B | PM_VAVSEG | [5 empty] | CRITSO | 5 | CRI. |  |  | ES47PTPH2G | VALV_SEGURANCA
R | 320401.PSSF.V01225.V0043B.VA05 | PSV-V-043B | PM_VAVSEG | [5 empty] | CRITSO | 5 | CRI. |  |  | ES47PTPH2G | VALV_SEGURANCA
P | 320401.PSSF.V01225.V00565 | V-565 SEPARADOR BIFÁSICO ÓLEO CAIOBA | PM_GERAL | [6 empty] | 1 | CRI. |  |  | ES47PTPH2G
R | 320401.PSSF.V01225.V00565.0001 | FIT-565 MEDIDOR DE VAZÃO V-565 | PM_INDVAZ | [6 empty] | 1 | CRI. |  |  | ES47PTPH2G | IND_VAZAO
R | 320401.PSSF.V01225.V00565.CH01 | LSH-56501 CHAVE NÍVEL | PM_CHPNIV | [6 empty] | 1 | CRI. |  |  | ES47PTPH2G | CH_PR_NIVEL
R | 320401.PSSF.V01225.V00565.CH02 | LSHH-56501 CH NÍVEL MUITO ALTO ÓLEO | PM_CHPNIV | [6 empty] | 6 | CRI. |  |  | ES47PTPH2G | CH_PR_NIVEL
R | 320401.PSSF.V01225.V00565.CH03 | LSL-56501 CHAVE NÍVEL | PM_CHPNIV | [6 empty] | 1 | CRI. |  |  | ES47PTPH2G | CH_PR_NIVEL
R | 320401.PSSF.V01225.V00565.CH04 | PSH-56501 CHAVE PRESSÃO | PM_CHPPRE | [6 empty] | 1 | CRI. |  |  | ES47PTPH2G | CH_PR_PRESSAO
R | 320401.PSSF.V01225.V00565.CH05 | PSL-56501 CH PRESSÃO BAIXA | PM_CHPPRE | [6 empty] | 1 | CRI. |  |  | ES47PTPH2G | CH_PR_PRESSAO
R | 320401.PSSF.V01225.V00565.FE01 | FE-3204.01-565 PLACA DE ORIFICIO V-565 | PM_ELEPVA | [6 empty] | 1 | CRI. |  |  | ES47PTPH2G | ELEM_PRIM_VAZAO
R | 320401.PSSF.V01225.V00565.LG01 | LG-56501:Visor de nível inferior do vaso | PM_INDNIV | [6 empty] | 1 | CRI. |  |  | ES47PTPH2G | IND_NIVEL
R | 320401.PSSF.V01225.V00565.LG02 | LG-56502:Visor de nível superior do vaso | PM_INDNIV | [6 empty] | 1 | CRI. |  |  | ES47PTPH2G | IND_NIVEL
R | 320401.PSSF.V01225.V00565.LIC1 | LIC-56501 CONTR. IND. NÍVEL ÓLEO | PM_CPRONV | [6 empty] | 1 | CRI. |  |  | ES47PTPH2G | CONTR_PROC_NIVEL
R | 320401.PSSF.V01225.V00565.PI01 | PI-0565 INDICADOR PRESSÃO V-565 | PM_INDPRE | [6 empty] | 1 | CRI. |  |  | ES47PTPH2G | IND_PRESSAO
R | 320401.PSSF.V01225.V00565.PI02 | PIC-56501 CONTINDDE PRESSÃO SAÍDA GÁS | PM_CPROPS | [6 empty] | 1 | CRI. |  |  | ES47PTPH2G | CONTR_PROC_PRESSAO
R | 320401.PSSF.V01225.V00565.PN01 | PN-56501 PAINEL CONTROLE | PM_PNLINS | [6 empty] | 1 | CRI. |  |  | ES47PTPH2G | PAINEL_INSTRUMENTO
R | 320401.PSSF.V01225.V00565.RG01 | FPR-565.01 REG. PRES/FLUXO SAÍDA GÁS | PM_GERAL | [6 empty] | 1 | CRI. |  |  | ES47PTPH2G | REG_MULTVA
R | 320401.PSSF.V01225.V00565.TB01 | FX-3204.01-565 TRECHO RETO MONT/JUSANTE | PM_MISINS | [6 empty] | 1 | CRI. |  |  | ES47PTPH2G | MISCELANEA_INSTRUM
R | 320401.PSSF.V01225.V00565.TB02 | TUBOMONT-320401565(DESATIVADO) | PM_MISINS | [6 empty] | 1 | CRI. |  |  | ES47PTPH2G | MISCELANEA_INSTRUM
R | 320401.PSSF.V01225.V00565.TE01 | TE-3204.01-565 ELEM TEMPERATURA V-565 | PM_TRSTMP | [6 empty] | 1 | CRI. |  |  | ES47PTPH2G | TR_TEMPERATURA
R | 320401.PSSF.V01225.V00565.TR01 | UT-3204.01-565 TOTALIZADOR FLUXO V-565 | PM_COMVAZ | [6 empty] | 1 | CRI. |  |  | ES47PTPH2G | TOT_VAZAO
R | 320401.PSSF.V01225.V00565.TR02 | FT-56501 TR. FLUXO | PM_TRNIVE | [6 empty] | 1 | CRI. |  |  | ES47PTPH2G | TR_NIVEL
R | 320401.PSSF.V01225.V00565.TR03 | LT-56501 TRANSM. NÍVEL ÓLEO | PM_TRNIVE | [6 empty] | 1 | CRI. |  |  | ES47PTPH2G | TR_NIVEL
R | 320401.PSSF.V01225.V00565.TR04 | PT-56501 TRANSM PRESSÃO SAÍDA GÁS | PM_TRSPRE | [6 empty] | 1 | CRI. |  |  | ES47PTPH2G | TR_PRESSAO
R | 320401.PSSF.V01225.V00565.TR05 | TIT-565001 TEMPER EMULSÃO SAÍDA V-565 | PM_TRSTMP | [6 empty] | 1 | CRI. |  |  | ES47PTPH2G | TR_TEMPERATURA
R | 320401.PSSF.V01225.V00565.TR06 | PIT-565001 SAIDA DE OLEO DO V-565 | PM_TRSPRE | [6 empty] | 1 | CRI. |  |  | ES47PTPH2G | TR_PRESSAO
R | 320401.PSSF.V01225.V00565.TR07 | PDIT-565001 PRESSÃO DIFER FILTR FT-56501 | PM_TRSPRE | [6 empty] | 1 | CRI. |  |  | ES47PTPH2G | TR_PRESSAO
R | 320401.PSSF.V01225.V00565.TR08 | FE/FT-565.01 TRANSM FLUXO V-565 | PM_TRVAZA | [6 empty] | 1 | CRI. |  |  | ES47PTPH2G | TR_VAZAO
R | 320401.PSSF.V01225.V00565.V001 | V-565 SEPARADOR BIFÁSICO ÓLEO CAIOBA | PM_VPSEPR | [6 empty] | 1 | CRI. |  |  | ES47PTPH2G | VASO_SEPARADOR
R | 320401.PSSF.V01225.V00565.VA01 | LV-56501 VÁLV.CTRL NÍVEL ÓLEO | PM_VAVCTR | [6 empty] | 1 | CRI. |  |  | ES47PTPH2G | VALV_CONTROLE
R | 320401.PSSF.V01225.V00565.VA02 | PV-56501 VALV CONTROLE PRESSÃO SAÍDA GÁS | PM_VAVCTR | [6 empty] | 1 | CRI. |  |  | ES47PTPH2G | VALV_CONTROLE
R | 320401.PSSF.V01225.V00565.VA03 | SDPV-56501 VALV PRESSÃO FECHAM RÁPIDO | PM_VALEME | [5 empty] | CRITSO | 6 | CRI. |  |  | ES47PTPH2G | VALV_EMERGENCIA
R | 320401.PSSF.V01225.V00565.VA04 | SDV-56501 VALV FECHAMENTO RÁPIDO | PM_VALEME | [5 empty] | CRITSO | 6 | CRI. |  |  | ES47PTPH2G | VALV_EMERGENCIA
R | 320401.PSSF.V01225.V00565.VA05 | PSV-V-565 | PM_VAVSEG | [5 empty] | CRITSO | 6 | CRI. |  |  | ES47PTPH2G | VALV_SEGURANCA
R | 320401.PSSF.V01225.V00565.VA06 | PSV-V-565 (RESERVA) | PM_VAVSEG | [5 empty] | CRITSO | 6 | CRI. |  |  | ES47PTPH2G | VALV_SEGURANCA
M | 320401.PSSF.V01225.V00565.VA07 | HV-56501 VÁLVULA 3" MONTANTE DRENO 3/4" | PM_MISCEL | [6 empty] | 1 | CRI. |  |  | ES47PTPH2G | VALV_MANUAL
M | 320401.PSSF.V01225.V00565.VA08 | HV-56502 VÁLVULA 3" JUSANTE DRENO 3/4" | PM_MISCEL | [6 empty] | 1 | CRI. |  |  | ES47PTPH2G | VALV_MANUAL
M | 320401.PSSF.V01225.V00565.VA09 | HV-56503 VÁLVULA 6" MONTANTE DRENO 3/4" | PM_MISCEL | [6 empty] | 1 | CRI. |  |  | ES47PTPH2G | VALV_MANUAL
M | 320401.PSSF.V01225.V00565.VA10 | HV-56504 VÁLVULA 6" JUSANTE DRENO 3/4" | PM_MISCEL | [6 empty] | 1 | CRI. |  |  | ES47PTPH2G | VALV_MANUAL
P | 320401.PSSF.V01225.V00595 | V-595 SEPARADOR GÁS COMB TRATADORES | PM_GERAL | [6 empty] | 1 | CRI. |  |  | ES47PTPH2G
R | 320401.PSSF.V01225.V00595.FE01 | FE-320401100 ELEM FLUXO V-595 SG | PM_ELEPVA | [6 empty] | 1 | CRI. |  |  | ES47PTPH2G | ELEM_PRIM_VAZAO
R | 320401.PSSF.V01225.V00595.FE02 | FE-320401-101 ELEM FLUXO V-595 | PM_ELEPVA | [6 empty] | 1 | CRI. |  |  | ES47PTPH2G | ELEM_PRIM_VAZAO
R | 320401.PSSF.V01225.V00595.FE03 | FE-320401-106 ELEM FLUXO V-595 | PM_ELEPVA | [6 empty] | 1 | CRI. |  |  | ES47PTPH2G | ELEM_PRIM_VAZAO
M | 320401.PSSF.V01225.V00595.LG01 | LG-0595 VISOR NÍVEL DO V-595 | PM_INDNIV | [6 empty] | 1 | CRI. |  |  | ES47PTPH2G | IND_NIVEL
R | 320401.PSSF.V01225.V00595.PI01 | PI-0595 INDICADOR PRESSÃO V-595 | PM_INDPRE | [6 empty] | 1 | CRI. |  |  | ES47PTPH2G | IND_PRESSAO
R | 320401.PSSF.V01225.V00595.TB01 | FX-320401100 TRECHO RETO MONT/JUSANTE | PM_MISINS | [6 empty] | 1 | CRI. |  |  | ES47PTPH2G | MISCELANEA_INSTRUM
R | 320401.PSSF.V01225.V00595.TB02 | FX-320401101 TRECHO RETO MONT/JUSANTE | PM_MISINS | [6 empty] | 1 | CRI. |  |  | ES47PTPH2G | MISCELANEA_INSTRUM
R | 320401.PSSF.V01225.V00595.TE01 | TE-320401100 ELEM TEMPERATURA V-595 | PM_TRSTMP | [6 empty] | 1 | CRI. |  |  | ES47PTPH2G | TR_TEMPERATURA
R | 320401.PSSF.V01225.V00595.TE02 | TE-320401101 ELEM TEMPERATURA V-595/SG | PM_TRSTMP | [6 empty] | 1 | CRI. |  |  | ES47PTPH2G | TR_TEMPERATURA
R | 320401.PSSF.V01225.V00595.TR01 | UT-320401100 TOTALIZADOR FLUXO V-595/SG | PM_COMVAZ | [6 empty] | 1 | CRI. |  |  | ES47PTPH2G | TR_VAZAO
R | 320401.PSSF.V01225.V00595.TR02 | UT-320401101 TOTALIZADOR FLUXO V-595/SG | PM_COMVAZ | [6 empty] | 1 | CRI. |  |  | ES47PTPH2G | COMPUTADOR_VAZAO
R | 320401.PSSF.V01225.V00595.V001 | V-595 SEPARADOR GÁS COMBUST TRATADORES | PM_VPSEPR | [6 empty] | 1 | CRI. |  |  | ES47PTPH2G | VASO_SEPARADOR
R | 320401.PSSF.V01225.V00595.VA01 | PSV-V-595 | PM_VAVSEG | [5 empty] | CRITSO | 6 | CRI. |  |  | ES47PTPH2G | VALV_SEGURANCA
R | 320401.PSSF.V01225.V00595.VA02 | PSV-V-595 | PM_VAVSEG | [5 empty] | CRITSO | 6 | CRI. |  |  | ES47PTPH2G | VALV_SEGURANCA
R | 320401.PSSF.V01225.V00595.VA03 | LX-0595 PURGADOR DO V-595 | PM_GERAL | [6 empty] | 6 | CRI. |  |  | ES47PTPH2G | VALV_CONTROLE
P | 320401.PSSF.V01225.V00905 | V-905 SEPARADOR TRIFÁS ÓLEO CAMORIM | PM_GERAL | [6 empty] | 1 | CRI. |  |  | ES47PTPH2G
R | 320401.PSSF.V01225.V00905.0001 | FIT-905 MEDIDOR DE VAZÃO V-905 | PM_INDVAZ | [6 empty] | 1 | CRI. |  |  | ES47PTPH2G | IND_VAZAO
R | 320401.PSSF.V01225.V00905.CH01 | LSH-90501 CHAVE NÍVEL ÓLEO | PM_CHPNIV | [6 empty] | 1 | CRI. |  |  | ES47PTPH2G | CH_PR_NIVEL
R | 320401.PSSF.V01225.V00905.CH02 | LSHH-90501 CHAVE NÍVEL ÓLEO | PM_CHPNIV | [6 empty] | 6 | CRI. |  |  | ES47PTPH2G | CH_PR_NIVEL
R | 320401.PSSF.V01225.V00905.CH03 | LSL-90501 CH NÍVEL BAIXO ÓLEO | PM_CHPNIV | [6 empty] | 1 | CRI. |  |  | ES47PTPH2G | CH_PR_NIVEL
R | 320401.PSSF.V01225.V00905.CH04 | PSH-90501 CHAVE PRESSÃO | PM_CHPPRE | [6 empty] | 1 | CRI. |  |  | ES47PTPH2G | CH_PR_PRESSAO
R | 320401.PSSF.V01225.V00905.FE01 | FE-3204.01-905 ELEM FLUXO V-905 | PM_ELEPVA | [6 empty] | 1 | CRI. |  |  | ES47PTPH2G | ELEM_PRIM_VAZAO
R | 320401.PSSF.V01225.V00905.LG01 | LG-90501:Visor de nível inferior do vaso | PM_INDNIV | [6 empty] | 1 | CRI. |  |  | ES47PTPH2G | IND_NIVEL
R | 320401.PSSF.V01225.V00905.LG02 | LG-90502:Visor de nível superior do vaso | PM_INDNIV | [6 empty] | 1 | CRI. |  |  | ES47PTPH2G | IND_NIVEL
R | 320401.PSSF.V01225.V00905.LIC1 | LIC-90501 CONTR. IND. NÍVEL V-905 | PM_CPRONV | [6 empty] | 1 | CRI. |  |  | ES47PTPH2G | CONTR_PROC_NIVEL
R | 320401.PSSF.V01225.V00905.PI01 | PI-0905 INDICADOR PRESSÃO V-905 | PM_INDPRE | [6 empty] | 1 | CRI. |  |  | ES47PTPH2G | IND_PRESSAO
R | 320401.PSSF.V01225.V00905.PI02 | PI-90501 MANÔM FILTRO-1 JUSANT CORIOLIS | PM_INDPRE | [6 empty] | 1 | CRI. |  |  | ES47PTPH2G | IND_PRESSAO
R | 320401.PSSF.V01225.V00905.PI03 | PI-90502 MANÔM FILTRO-2 JUSANT CORIOLIS | PM_INDPRE | [6 empty] | 1 | CRI. |  |  | ES47PTPH2G | IND_PRESSAO
R | 320401.PSSF.V01225.V00905.PIC1 | PIC-90501 CTRL.IND.PRES. V-905 | PM_CPROPS | [6 empty] | 1 | CRI. |  |  | ES47PTPH2G | CONTR_PROC_PRESSAO
P | 320401.PSSF.V01225.V00905.PN01 | PN-90501: Painel Controle Local V-905 | PM_PNLINS | [6 empty] | 1 | CRI. |  |  | ES47PTPH2G | PAINEL_INSTRUMENTO
P | 320401.PSSF.V01225.V00905.PSL1 | PSL-90501: Chave Pressão Baixa V-905 | PM_CHPPRE | [6 empty] | 1 | CRI. |  |  | ES47PTPH2G | CH_PR_PRESSAO
R | 320401.PSSF.V01225.V00905.RG01 | FPR-90501 REG. PRES/FLUXO SAÍDA GÁS | PM_GERAL | [6 empty] | 1 | CRI. |  |  | ES47PTPH2G | REG_MULTVA
R | 320401.PSSF.V01225.V00905.TB01 | FX-320401905 TRECHO RETO MONT/JUSANTE | PM_MISINS | [6 empty] | 1 | CRI. |  |  | ES47PTPH2G | MISCELANEA_INSTRUM
R | 320401.PSSF.V01225.V00905.TB02 | TUBOMONT-320401905(DESATIVADO) | PM_MISINS | [6 empty] | 1 | CRI. |  |  | ES47PTPH2G | MISCELANEA_INSTRUM
R | 320401.PSSF.V01225.V00905.TE01 | TE-3204-01905 ELEM TEMPERATURA V-905 | PM_TRSTMP | [6 empty] | 1 | CRI. |  |  | ES47PTPH2G | TR_TEMPERATURA
R | 320401.PSSF.V01225.V00905.TR01 | UT-320401905 TOTALIZADOR FLUXO V-905 | PM_COMVAZ | [6 empty] | 1 | CRI. |  |  | ES47PTPH2G | TOT_VAZAO
R | 320401.PSSF.V01225.V00905.TR02 | LT-90501 TRANSM. NÍVEL ÓLEO | PM_TRNIVE | [6 empty] | 1 | CRI. |  |  | ES47PTPH2G | TR_NIVEL
R | 320401.PSSF.V01225.V00905.TR03 | PT-90501 TRANSM PRESSÃO V-905 | PM_TRSPRE | [6 empty] | 1 | CRI. |  |  | ES47PTPH2G | TR_PRESSAO
R | 320401.PSSF.V01225.V00905.TR04 | TIT-905001 TEMPER EMULSÃO SAÍDA V-905 | PM_TRSTMP | [6 empty] | 1 | CRI. |  |  | ES47PTPH2G | TR_TEMPERATURA
R | 320401.PSSF.V01225.V00905.TR05 | PIT-905001 SAIDA DE OLEO DO V-905 | PM_TRSPRE | [6 empty] | 1 | CRI. |  |  | ES47PTPH2G | TR_PRESSAO
R | 320401.PSSF.V01225.V00905.TR06 | PDIT-905001 PRESSÃO DIFER FILTR FT-90501 | PM_TRSPRE | [6 empty] | 1 | CRI. |  |  | ES47PTPH2G | TR_PRESSAO
R | 320401.PSSF.V01225.V00905.TR07 | FE/FT-905.01 TRANSM FLUXO V-905 | PM_TRVAZA | [6 empty] | 1 | CRI. |  |  | ES47PTPH2G | TR_VAZAO
R | 320401.PSSF.V01225.V00905.V001 | V-905 SEPARADOR TRIFÁSICO ÓLEO CAMORIM | PM_VPSEPR | [6 empty] | 1 | CRI. |  |  | ES47PTPH2G | VASO_SEPARADOR
R | 320401.PSSF.V01225.V00905.VA01 | LV-90501 VÁLV.CTRL NÍVEL ÓLEO | PM_VAVCTR | [6 empty] | 1 | CRI. |  |  | ES47PTPH2G | VALV_CONTROLE
R | 320401.PSSF.V01225.V00905.VA02 | LV-90502 VÁLV.CTRL NÍVEL ÓLEO | PM_VAVCTR | [6 empty] | 1 | CRI. |  |  | ES47PTPH2G | VALV_CONTROLE
R | 320401.PSSF.V01225.V00905.VA03 | PV-90501 VALV CONTR PRESSÃO SAÍDA GÁS | PM_VAVCTR | [6 empty] | 1 | CRI. |  |  | ES47PTPH2G | VALV_CONTROLE
R | 320401.PSSF.V01225.V00905.VA04 | SDPV-90501 VALV PRESSÃO FECHAM RÁPIDO | PM_VALEME | [5 empty] | CRITSO | 6 | CRI. |  |  | ES47PTPH2G | VALV_EMERGENCIA
R | 320401.PSSF.V01225.V00905.VA05 | SDV-90501 VALV FECHAMENTO RÁPIDO | PM_VALEME | [5 empty] | CRITSO | 6 | CRI. |  |  | ES47PTPH2G | VALV_EMERGENCIA
R | 320401.PSSF.V01225.V00905.VA06 | PSV-V-905 | PM_VAVSEG | [5 empty] | CRITSO | 6 | CRI. |  |  | ES47PTPH2G | VALV_SEGURANCA
R | 320401.PSSF.V01225.V00905.VA07 | PSV-V-905-RES | PM_VAVSEG | [5 empty] | CRITSO | 6 | CRI. |  |  | ES47PTPH2G | VALV_SEGURANCA
M | 320401.PSSF.V01225.V00905.VA08 | HV-90501 VÁLVULA 3" MONTANTE DRENO 3/4" | PM_MISCEL | [6 empty] | 1 | CRI. |  |  | ES47PTPH2G | VALV_MANUAL
M | 320401.PSSF.V01225.V00905.VA09 | HV-90502 VÁLVULA 3" JUSANTE DRENO 3/4" | PM_MISCEL | [6 empty] | 1 | CRI. |  |  | ES47PTPH2G | VALV_MANUAL
P | 320401.PSSF.V01225.V01040 | V-1040 SEPARADOR TRIFÁSICO ÓLEO CAMORIM | PM_GERAL | [6 empty] | 1 | CRI. |  |  | ES47PTPH2G
R | 320401.PSSF.V01225.V01040.0001 | FIT-1040 MEDIDOR DE VAZÃO V-1040 | PM_INDVAZ | [6 empty] | 1 | CRI. |  |  | ES47PTPH2G | IND_VAZAO
R | 320401.PSSF.V01225.V01040.CH01 | LSH-104001 CHAVE NÍVEL ÓLEO | PM_CHPNIV | [6 empty] | 1 | CRI. |  |  | ES47PTPH2G | CH_PR_NIVEL
R | 320401.PSSF.V01225.V01040.CH02 | LSHH-104001CHAVE NÍVEL ÓLEO | PM_CHPNIV | [6 empty] | 6 | CRI. |  |  | ES47PTPH2G | CH_PR_NIVEL
R | 320401.PSSF.V01225.V01040.CH03 | LSL-104001 CHAVE NÍVEL ÓLEO | PM_CHPNIV | [6 empty] | 1 | CRI. |  |  | ES47PTPH2G | CH_PR_NIVEL
R | 320401.PSSF.V01225.V01040.CH04 | PSH-104001 CHAVE PRESSÃO | PM_CHPPRE | [6 empty] | 1 | CRI. |  |  | ES47PTPH2G | CH_PR_PRESSAO
R | 320401.PSSF.V01225.V01040.CH05 | PSL-104001 CH PRESSÃO MUITO BAIXA | PM_CHPPRE | [6 empty] | 1 | CRI. |  |  | ES47PTPH2G | CH_PR_PRESSAO
R | 320401.PSSF.V01225.V01040.FE01 | FE-3204.01-1040 PLACA ORIFICIO V-1040 | PM_PLAORI | [6 empty] | 1 | CRI. |  |  | ES47PTPH2G | PLACA_ORIFICIO
R | 320401.PSSF.V01225.V01040.LG01 | LG-1040: Visor de nível de óleo | PM_INDNIV | [6 empty] | 1 | CRI. |  |  | ES47PTPH2G | IND_NIVEL
R | 320401.PSSF.V01225.V01040.LIC1 | LIC-104001 CONTR. IND. NÍVEL ÓLEO | PM_CPRONV | [6 empty] | 1 | CRI. |  |  | ES47PTPH2G | CONTR_PROC_NIVEL
R | 320401.PSSF.V01225.V01040.PI01 | PI-1040 INDICADOR PRESSÃO V-1040 | PM_INDPRE | [6 empty] | 1 | CRI. |  |  | ES47PTPH2G | IND_PRESSAO
R | 320401.PSSF.V01225.V01040.PI02 | PIC-104001 CTRL.IND.PRES. SAÍDA GÁS | PM_CPROPS | [6 empty] | 1 | CRI. |  |  | ES47PTPH2G | CONTR_PROC_PRESSAO
R | 320401.PSSF.V01225.V01040.PI03 | PI-104001 MANÔM FILTRO-1 JUSANT CORIOLIS | PM_INDPRE | [6 empty] | 1 | CRI. |  |  | ES47PTPH2G | IND_PRESSAO
R | 320401.PSSF.V01225.V01040.PI04 | PI-104002 MANÔM FILTRO-2 JUSANT CORIOLIS | PM_INDPRE | [6 empty] | 1 | CRI. |  |  | ES47PTPH2G | IND_PRESSAO
R | 320401.PSSF.V01225.V01040.PN01 | PN-104001 PAINEL CONTROLE | PM_PNLINS | [6 empty] | 1 | CRI. |  |  | ES47PTPH2G | PAINEL_INSTRUMENTO
R | 320401.PSSF.V01225.V01040.TB01 | FX-3204011040 TRECHO RETO MONT/JUSANTE | PM_MISINS | [6 empty] | 1 | CRI. |  |  | ES47PTPH2G | MISCELANEA_INSTRUM
R | 320401.PSSF.V01225.V01040.TB02 | TUBOMONT320401-1040 TUBO TRECH RETO MONT | PM_MISINS | [6 empty] | 1 | CRI. |  |  | ES47PTPH2G | MISCELANEA_INSTRUM
R | 320401.PSSF.V01225.V01040.TE01 | TE-3204-011040 ELEM TEMPERATURA V-1040 | PM_TRSTMP | [6 empty] | 1 | CRI. |  |  | ES47PTPH2G | TR_TEMPERATURA
R | 320401.PSSF.V01225.V01040.TR01 | LT-104001 TR. NÍVEL ÓLEO V-1040 | PM_TRNIVE | [6 empty] | 1 | CRI. |  |  | ES47PTPH2G | TR_NIVEL
R | 320401.PSSF.V01225.V01040.TR02 | PT-104001 TRANSM PRESSÃO SAÍDA GÁS | PM_TRSPRE | [6 empty] | 1 | CRI. |  |  | ES47PTPH2G | TR_PRESSAO
R | 320401.PSSF.V01225.V01040.TR03 | UT-3204011040 TOTALIZADOR DE FLUXO | PM_COMVAZ | [6 empty] | 1 | CRI. |  |  | ES47PTPH2G | TR_VAZAO
R | 320401.PSSF.V01225.V01040.TR04 | TIT-104001 TEMPER EMULSÃO SAÍDA V-1040 | PM_TRSTMP | [6 empty] | 1 | CRI. |  |  | ES47PTPH2G | TR_TEMPERATURA
R | 320401.PSSF.V01225.V01040.TR05 | PIT-104001 SAIDA DE OLEO DO V-1040 | PM_TRSPRE | [6 empty] | 1 | CRI. |  |  | ES47PTPH2G | TR_PRESSAO
R | 320401.PSSF.V01225.V01040.TR06 | PDIT-104001 PRESSÃO DIFER FILT FT-104001 | PM_TRSPRE | [6 empty] | 1 | CRI. |  |  | ES47PTPH2G | TR_PRESSAO
R | 320401.PSSF.V01225.V01040.TR07 | FE/FT-1040.01 TRANSM FLUXO V-1040 | PM_TRVAZA | [6 empty] | 1 | CRI. |  |  | ES47PTPH2G | TR_VAZAO
R | 320401.PSSF.V01225.V01040.V001 | V-1040 SEPARADOR TRIFÁSICO ÓLEO CAMORIM | PM_VPSEPR | [6 empty] | 1 | CRI. |  |  | ES47PTPH2G | VASO_SEPARADOR
R | 320401.PSSF.V01225.V01040.VA01 | LV-104001 VÁLV. CONTROLE NÍVEL ÓLEO | PM_VAVCTR | [6 empty] | 1 | CRI. |  |  | ES47PTPH2G | VALV_CONTROLE
R | 320401.PSSF.V01225.V01040.VA02 | LV-104002 VÁLV. CONTROLE NÍVEL ÓLEO | PM_VAVCTR | [6 empty] | 1 | CRI. |  |  | ES47PTPH2G | VALV_CONTROLE
R | 320401.PSSF.V01225.V01040.VA03 | PV-104001 VALCONTDE PRESSÃO SAÍDA GÁS | PM_VAVCTR | [6 empty] | 1 | CRI. |  |  | ES47PTPH2G | VALV_CONTROLE
R | 320401.PSSF.V01225.V01040.VA04 | SDPV-104001 VALV PRESSÃO FECHAM RÁPIDO | PM_VALEME | [5 empty] | CRITSO | 6 | CRI. |  |  | ES47PTPH2G | VALV_EMERGENCIA
R | 320401.PSSF.V01225.V01040.VA05 | SDV-104001 VALV FECHAMENTO RÁPIDO | PM_VALEME | [5 empty] | CRITSO | 6 | CRI. |  |  | ES47PTPH2G | VALV_EMERGENCIA
R | 320401.PSSF.V01225.V01040.VA06 | PSV-V-1040 | PM_VAVSEG | [5 empty] | CRITSO | 6 | CRI. |  |  | ES47PTPH2G | VALV_SEGURANCA
R | 320401.PSSF.V01225.V01040.VA07 | PSV-V-1040 | PM_VAVSEG | [5 empty] | CRITSO | 6 | CRI. |  |  | ES47PTPH2G | VALV_SEGURANCA
M | 320401.PSSF.V01225.V01040.VA08 | HV-104001 VÁLVULA 3" MONTANTE DRENO 3/4" | PM_MISCEL | [6 empty] | 1 | CRI. |  |  | ES47PTPH2G | VALV_MANUAL
M | 320401.PSSF.V01225.V01040.VA09 | HV-104002 VÁLVULA 3" JUSANTE DRENO 3/4" | PM_MISCEL | [6 empty] | 1 | CRI. |  |  | ES47PTPH2G | VALV_MANUAL
P | 320401.PSSF.V01225.V01200 | V-1200 SEPARADOR TRIFÁS ÓLEO GUARICEMA | PM_GERAL | [6 empty] | 1 | CRI. |  |  | ES47PTPH2G
R | 320401.PSSF.V01225.V01200.0004 | PI-1201 ENTR V-1200 LINHA NEAT X EPA | PM_INDPRE | [6 empty] | 1 | CRI. |  |  | ES47PTPH2G | IND_PRESSAO
R | 320401.PSSF.V01225.V01200.CH01 | LSH-120001 CHAVE NÍVEL ÓLEO | PM_CHPNIV | [6 empty] | 1 | CRI. |  |  | ES47PTPH2G | CH_PR_NIVEL
R | 320401.PSSF.V01225.V01200.CH02 | LSHH-120001 CHAVE NÍVEL ÓLEO | PM_CHPNIV | [6 empty] | 6 | CRI. |  |  | ES47PTPH2G | CH_PR_NIVEL
R | 320401.PSSF.V01225.V01200.CH03 | LSL-120001 CHAVE NÍVEL ÓLEO | PM_CHPNIV | [6 empty] | 6 | CRI. |  |  | ES47PTPH2G | CH_PR_NIVEL
R | 320401.PSSF.V01225.V01200.CH04 | PSHH-120001 CHAVE PRESSÃO | PM_CHPPRE | [6 empty] | 1 | CRI. |  |  | ES47PTPH2G | CH_PR_PRESSAO
P | 320401.PSSF.V01225.V01200.CH05 | PSLL-120001 CHAVE PRESSÃO MUITO BAIXA | PM_CHPPRE | [6 empty] | 1 | CRI. |  |  | ES47PTPH2G | CH_PR_PRESSAO
R | 320401.PSSF.V01225.V01200.FE01 | FE-3204011200 ELEM FLUXO V-1200 | PM_ELEPVA | [6 empty] | 1 | CRI. |  |  | ES47PTPH2G | ELEM_PRIM_VAZAO
R | 320401.PSSF.V01225.V01200.LG01 | LG-1200: Visor de nível de óleo | PM_INDNIV | [6 empty] | 1 | CRI. |  |  | ES47PTPH2G | IND_NIVEL
R | 320401.PSSF.V01225.V01200.LIC1 | LIC-120001 CONTR. IND. NÍVEL ÓLEO | PM_CPRONV | [6 empty] | 1 | CRI. |  |  | ES47PTPH2G | CONTR_PROC_NIVEL
P | 320401.PSSF.V01225.V01200.LV01 | LV-120001: Controle de Nível Primário | PM_VAVCTR | [6 empty] | 1 | CRI. |  |  | ES47PTPH2G | VALV_CONTROLE
P | 320401.PSSF.V01225.V01200.LV02 | LV-120002: Controle de Nível Secundário | PM_VAVCTR | [6 empty] | 1 | CRI. |  |  | ES47PTPH2G | VALV_CONTROLE
R | 320401.PSSF.V01225.V01200.PI01 | PI-1200 INDICADOR PRESSÃO V-1200 | PM_INDPRE | [6 empty] | 1 | CRI. |  |  | ES47PTPH2G | IND_PRESSAO
R | 320401.PSSF.V01225.V01200.PI02 | PIC-120001 CTRL.IND.PRES. SAÍDA GÁS | PM_CPROPS | [6 empty] | 1 | CRI. |  |  | ES47PTPH2G | CONTR_PROC_PRESSAO
R | 320401.PSSF.V01225.V01200.PI03 | PI-120001 MANÔM FILTRO-1 JUSANT CORIOLIS | PM_INDPRE | [6 empty] | 1 | CRI. |  |  | ES47PTPH2G | IND_PRESSAO
R | 320401.PSSF.V01225.V01200.PI04 | PI-120002 MANÔM FILTRO-2 JUSANT CORIOLIS | PM_INDPRE | [6 empty] | 1 | CRI. |  |  | ES47PTPH2G | IND_PRESSAO
R | 320401.PSSF.V01225.V01200.PN01 | PN-120001 PAINEL CONTROLE | PM_PNLINS | [6 empty] | 1 | CRI. |  |  | ES47PTPH2G | PAINEL_INSTRUMENTO
R | 320401.PSSF.V01225.V01200.TB01 | FX-3204011200 TRECHO RETO MONT/JUSANTE | PM_MISINS | [6 empty] | 1 | CRI. |  |  | ES47PTPH2G | MISCELANEA_INSTRUM
R | 320401.PSSF.V01225.V01200.TB02 | TUBOMONT-3204011200(DESATIVADO) | PM_MISINS | [6 empty] | 1 | CRI. |  |  | ES47PTPH2G | MISCELANEA_INSTRUM
R | 320401.PSSF.V01225.V01200.TE02 | TE-3204011200 ELEM TEMPERATURA V-1200 | PM_TRSTMP | [6 empty] | 1 | CRI. |  |  | ES47PTPH2G | TR_TEMPERATURA
R | 320401.PSSF.V01225.V01200.TR01 | UT-3204011200 TOTALIZADOR FLUXO V-1200 | PM_COMVAZ | [6 empty] | 1 | CRI. |  |  | ES47PTPH2G | TOT_VAZAO
R | 320401.PSSF.V01225.V01200.TR02 | PT-120001 TRANSM PRESSÃO SAÍDA GÁS | PM_TRSPRE | [6 empty] | 1 | CRI. |  |  | ES47PTPH2G | TR_PRESSAO
R | 320401.PSSF.V01225.V01200.TR03 | TIT-120001 TEMPER EMULSÃO SAÍDA V-1200 | PM_TRSTMP | [6 empty] | 1 | CRI. |  |  | ES47PTPH2G | TR_TEMPERATURA
R | 320401.PSSF.V01225.V01200.TR04 | PIT-120001 SAIDA DE OLEO DO V-1200 | PM_TRSPRE | [6 empty] | 1 | CRI. |  |  | ES47PTPH2G | TR_PRESSAO
R | 320401.PSSF.V01225.V01200.TR05 | PDIT-120001 PRESSÃO DIFER FILT FT-120001 | PM_TRSPRE | [6 empty] | 1 | CRI. |  |  | ES47PTPH2G | TR_PRESSAO
R | 320401.PSSF.V01225.V01200.TR06 | FE/FT-1200.01 TRANSM FLUXO V-1200 | PM_TRVAZA | [6 empty] | 1 | CRI. |  |  | ES47PTPH2G | TR_VAZAO
M | 320401.PSSF.V01225.V01200.TR07 | LT-1200 TR. NÍVEL ÓLEO DO V-1200 | PM_TRNIVE | [6 empty] | 1 | CRI. |  |  | ES47PTPH2G | TR_NIVEL
R | 320401.PSSF.V01225.V01200.V001 | V-1200 SEPARADOR TRIFÁS ÓLEO GUARICEMA | PM_VPSEPR | [6 empty] | 1 | CRI. |  |  | ES47PTPH2G | VASO_SEPARADOR
R | 320401.PSSF.V01225.V01200.VA02 | PV-120001 VALV CONTR PRESSÃO SAÍDA GÁS | PM_VAVCTR | [6 empty] | 1 | CRI. |  |  | ES47PTPH2G | VALV_CONTROLE
R | 320401.PSSF.V01225.V01200.VA03 | SDPV-120001 VALV PRESSÃO FECHAM RÁPIDO | PM_VALEME | [5 empty] | CRITSO | 6 | CRI. |  |  | ES47PTPH2G | VALV_EMERGENCIA
R | 320401.PSSF.V01225.V01200.VA04 | SDV-120001 VALV FECHAMENTO RÁPIDO | PM_VALEME | [5 empty] | CRITSO | 6 | CRI. |  |  | ES47PTPH2G | VALV_EMERGENCIA
R | 320401.PSSF.V01225.V01200.VA05 | PSV-V-1200 | PM_VAVSEG | [5 empty] | CRITSO | 6 | CRI. |  |  | ES47PTPH2G | VALV_SEGURANCA
M | 320401.PSSF.V01225.V01200.VA06 | HV-120001 VÁLVULA 3" MONTANTE DRENO 3/4" | PM_MISCEL | [6 empty] | 1 | CRI. |  |  | ES47PTPH2G | VALV_MANUAL
M | 320401.PSSF.V01225.V01200.VA07 | HV-120002 VÁLVULA 3" JUSANTE DRENO 3/4" | PM_MISCEL | [6 empty] | 1 | CRI. |  |  | ES47PTPH2G | VALV_MANUAL
R | 320401.PSSF.V01225.V01200.VA08 | PSV-V-1200 | PM_VAVSEG | [5 empty] | CRITSO | 6 | CRI. |  |  | ES47PTPH2G | VALV_SEGURANCA
P | 320401.PSSF.V05332 | VASO BLOW DOWN | PM_GERAL | [6 empty] | 1 | CRI. |  |  | ES47PTPH2G
P | 320401.PSSF.V05332.V02000 | V-2000 VASO BLOW DOWN EPA | PM_GERAL | [6 empty] | 1 | CRI. |  |  | ES47PTPH2G
R | 320401.PSSF.V05332.V02000.CH01 | LSHH-200001 CHAVE NÍVEL | PM_CHPNIV | [6 empty] | 1 | CRI. |  |  | ES47PTPH2G | CH_PR_NIVEL
R | 320401.PSSF.V05332.V02000.CH02 | LSLL-200001 CH NÍVEL | PM_CHPNIV | [6 empty] | 1 | CRI. |  |  | ES47PTPH2G | CH_PR_NIVEL
R | 320401.PSSF.V05332.V02000.CH03 | LSH-200001 CHAVE NÍVEL | PM_CHPNIV | MAGNETROL |  | T20 |  |  |  | 1 | CRI. |  |  | ES47PTPH2G | CH_PR_NIVEL
R | 320401.PSSF.V05332.V02000.CH04 | LSL-200001 CHAVE NÍVEL | PM_CHPNIV | MAGNETROL |  | T20 |  |  |  | 1 | CRI. |  |  | ES47PTPH2G | CH_PR_NIVEL
R | 320401.PSSF.V05332.V02000.FE01 | FE/FT-541301 TRANSM FLUXO V-2000 | PM_TRVAZA | [6 empty] | 1 | CRI. |  |  | ES47PTPH2G | TR_VAZAO
R | 320401.PSSF.V05332.V02000.FE02 | FE/FT-541302 TRANSM FLUXO V-2000 | PM_TRVAZA | [6 empty] | 1 | CRI. |  |  | ES47PTPH2G | TR_VAZAO
R | 320401.PSSF.V05332.V02000.FE03 | FE/FT-541401 TRANSM FLUXO V-2000 | PM_TRVAZA | [6 empty] | 1 | CRI. |  |  | ES47PTPH2G | TR_VAZAO
R | 320401.PSSF.V05332.V02000.FQI1 | FQI-2000A TOTALIZ. E IND. FLUXO | PM_MISINS | [6 empty] | 1 | CRI. |  |  | ES47PTPH2G | MISCELANEA_INSTRUM
R | 320401.PSSF.V05332.V02000.FQI2 | FQI-2000B TOTALIZ. E IND. FLUXO | PM_MISINS | [6 empty] | 1 | CRI. |  |  | ES47PTPH2G | MISCELANEA_INSTRUM
R | 320401.PSSF.V05332.V02000.LG01 | LG-200001 VISOR NÍVEL | PM_INDNIV | [6 empty] | 1 | CRI. |  |  | ES47PTPH2G | IND_NIVEL
R | 320401.PSSF.V05332.V02000.LG02 | LG-200002 VISOR NÍVEL | PM_INDNIV | [6 empty] | 1 | CRI. |  |  | ES47PTPH2G | IND_NIVEL
R | 320401.PSSF.V05332.V02000.PI02 | PIT-200001 TRANSMISOR INDICADOR PRESSÃO | PM_INDPRE | [6 empty] | 1 | CRI. |  |  | ES47PTPH2G | IND_PRESSAO
R | 320401.PSSF.V05332.V02000.PI03 | PI-2000:Pressão header entrada do V-2000 | PM_INDPRE | [6 empty] | 1 | CRI. |  |  | ES47PTPH2G | IND_PRESSAO
R | 320401.PSSF.V05332.V02000.V001 | V-2000 VASO BLOW DOWN EPA | PM_VPRESS | [6 empty] | 1 | CRI. |  |  | ES47PTPH2G | VASO_PRESS_OUTROS
R | 320401.PSSF.V05332.V02000.VA01 | PV-200001 VÁLVULA DE PRESSÃO V-2000 | PM_VAVCTR | [6 empty] | 1 | CRI. |  |  | ES47PTPH2G | VALV_CONTROLE
T | 320401.PSTP | Sistema de Tratamento de Petróleo | [7 empty] | 1 | CRI. |  |  | ES47PTPH2G
P | 320401.PSTP.B01222 | CONJUNTOS DE MOTO-BOMBAS | PM_GERAL | [6 empty] | 1 | CRI. |  |  | ES47PTPH2G
P | 320401.PSTP.B01222.B00005 | B-0005 BOMBA SKINNER | PM_GERAL | [6 empty] | 1 | CRI. |  |  | ES47PTPH2G
R | 320401.PSTP.B01222.B00005.B001 | B-0005 BOMBA SKINNER | PM_BOCENT | [6 empty] | 1 | CRI. |  |  | ES47PTPH2G | BOMBA_CENTRIFUGA
R | 320401.PSTP.B01222.B00005.MB01 | MB-0005 MOTOR BOMBA SKINNER | PM_METASS | [6 empty] | 1 | CRI. |  |  | ES47PTPH2G | MOTOR_ELETRICO
R | 320401.PSTP.B01222.B00005.PI01 | PI-0005 IND PRES BOMBA B-0005 (SKINNER) | PM_INDPRE | [6 empty] | 1 | CRI. |  |  | ES47PTPH2G | IND_PRESSAO
P | 320401.PSTP.B01222.B00015 | B-0015 BOMBA TEXTEN - B | PM_GERAL | [6 empty] | 1 | CRI. |  |  | ES47PTPH2G
R | 320401.PSTP.B01222.B00015.MB01 | MB-0015 MOTOR BOMBA TEXTEN - B | PM_METASS | [6 empty] | 1 | CRI. |  |  | ES47PTPH2G | MOTOR_ELETRICO
P | 320401.PSTP.B01222.B00935 | BOMBA TRATAMENTO B-935 | PM_GERAL | [6 empty] | 1 | CRI. |  |  | ES47PTPH2G
R | 320401.PSTP.B01222.B00935.B001 | B-935 BOMBA TRATAMENTO ÓLEO | PM_BOCENT | [6 empty] | 1 | CRI. |  |  | ES47PTPH2G | BOMBA_CENTRIFUGA
R | 320401.PSTP.B01222.B00935.CH01 | PSH-93501 CHAVE PRESSÃO B-935 | PM_CHPPRE | [6 empty] | 1 | CRI. |  |  | ES47PTPH2G | CH_PR_PRESSAO
R | 320401.PSTP.B01222.B00935.MB01 | MB-935 MOTOR ELÉT BOMBA TRANSFERÊNCIA | PM_METASS | [6 empty] | 1 | CRI. |  |  | ES47PTPH2G | MOTOR_ELETRICO
R | 320401.PSTP.B01222.B00935.PI01 | PI-0935 INDIC PRESSÃO BOMBA B-935 | PM_INDPRE | [6 empty] | 1 | CRI. |  |  | ES47PTPH2G | IND_PRESSAO
P | 320401.PSTP.B01222.B00940 | BOMBA TRATAMENTO B-940 | PM_GERAL | [6 empty] | 1 | CRI. |  |  | ES47PTPH2G
R | 320401.PSTP.B01222.B00940.B001 | B-940 BOMBA TRATAMENTO ÓLEO | PM_BOCENT | [6 empty] | 1 | CRI. |  |  | ES47PTPH2G | BOMBA_CENTRIFUGA
R | 320401.PSTP.B01222.B00940.CH01 | PSH-94001 CHAVE PRESSÃO B-940 | PM_CHPPRE | [6 empty] | 1 | CRI. |  |  | ES47PTPH2G | CH_PR_PRESSAO
R | 320401.PSTP.B01222.B00940.MB01 | MB-940 MOTOR ELÉT BOMBA TRATAMENTO | PM_METASS | [6 empty] | 1 | CRI. |  |  | ES47PTPH2G | MOTOR_ELETRICO
R | 320401.PSTP.B01222.B00940.PI01 | PI-0940 INDIC PRESSÃO BOMBA B-940 | PM_INDPRE | [6 empty] | 1 | CRI. |  |  | ES47PTPH2G | IND_PRESSAO
P | 320401.PSTP.B01222.B00970 | BOMBA TRATAMENTO B-970 | PM_GERAL | [6 empty] | 1 | CRI. |  |  | ES47PTPH2G
R | 320401.PSTP.B01222.B00970.B001 | B-970 BOMBA TRATAMENTO ÓLEO | PM_BOCENT | [6 empty] | 1 | CRI. |  |  | ES47PTPH2G | BOMBA_CENTRIFUGA
R | 320401.PSTP.B01222.B00970.CH01 | PSH-97001 CHAVE PRESSÃO B-970 | PM_CHPPRE | [6 empty] | 1 | CRI. |  |  | ES47PTPH2G | CH_PR_PRESSAO
R | 320401.PSTP.B01222.B00970.MB01 | MB-970 MOTOR ELÉT BOMBA TRATAMENTO | PM_METASS | [6 empty] | 1 | CRI. |  |  | ES47PTPH2G | MOTOR_ELETRICO
R | 320401.PSTP.B01222.B00970.PI01 | PI-0970 INDIC PRESSÃO BOMBA B-970 | PM_INDPRE | [6 empty] | 1 | CRI. |  |  | ES47PTPH2G | IND_PRESSAO
P | 320401.PSTP.B01222.B00975 | BOMBA TRATAMENTO B-975 | PM_GERAL | [6 empty] | 1 | CRI. |  |  | ES47PTPH2G
R | 320401.PSTP.B01222.B00975.B001 | B-975 BOMBA TRATAMENTO ÓLEO | PM_BOCENT | [6 empty] | 1 | CRI. |  |  | ES47PTPH2G | BOMBA_CENTRIFUGA
R | 320401.PSTP.B01222.B00975.CH01 | PSH-97501 CHAVE PRESSÃO B-975 | PM_CHPPRE | [6 empty] | 1 | CRI. |  |  | ES47PTPH2G | CH_PR_PRESSAO
R | 320401.PSTP.B01222.B00975.MB01 | MB-975 MOTOR ELÉT BOMBA TRATAMENTO | PM_METASS | [6 empty] | 1 | CRI. |  |  | ES47PTPH2G | MOTOR_ELETRICO
R | 320401.PSTP.B01222.B00975.PI01 | PI-0975 INDIC PRESSÃO BOMBA B-975 | PM_INDPRE | [6 empty] | 1 | CRI. |  |  | ES47PTPH2G | IND_PRESSAO
P | 320401.PSTP.B01222.B01080 | BOMBA TRANSFERÊNCIA B-1080 | PM_GERAL | [6 empty] | 1 | CRI. |  |  | ES47PTPH2G
R | 320401.PSTP.B01222.B01080.B001 | B-1080 BOMBA TRANSFERENCIA ÓLEO | PM_BOCENT | [6 empty] | 1 | CRI. |  |  | ES47PTPH2G | BOMBA_CENTRIFUGA
R | 320401.PSTP.B01222.B01080.CH01 | PSH-108001 CHAVE PRESSÃO B-1080 | PM_CHPPRE | [6 empty] | 1 | CRI. |  |  | ES47PTPH2G | CH_PR_PRESSAO
R | 320401.PSTP.B01222.B01080.MB01 | MB-1080 MOTOR ELÉT BOMBA TRATAMENTO | PM_METASS | [6 empty] | 1 | CRI. |  |  | ES47PTPH2G | MOTOR_ELETRICO
R | 320401.PSTP.B01222.B01080.PI01 | PI-1080 INDIC PRESSÃO BOMBA B-1080 | PM_INDPRE | [6 empty] | 1 | CRI. |  |  | ES47PTPH2G | IND_PRESSAO
R | 320401.PSTP.B01222.B01080.TR01 | FIT-1080 MED VAZÃO TRANSF EPA/TRANSPETRO | PM_INDVAZ | [6 empty] | 1 | CRI. |  |  | ES47PTPH2G | IND_VAZAO
R | 320401.PSTP.B01222.B01080.TR02 | PIT-1080 COMPENSAÇÃO DE PRES DO FIT-1080 | PM_TRSPRE | [6 empty] | 1 | CRI. |  |  | ES47PTPH2G | TR_PRESSAO
R | 320401.PSTP.B01222.B01080.TR03 | TT/TE-1080 COMPENS DE TEMP DO FIT-1080 | PM_TRSTMP | [6 empty] | 1 | CRI. |  |  | ES47PTPH2G | TR_TEMPERATURA
P | 320401.PSTP.B01222.B01085 | BOMBA TRANSFERÊNCIA B-1085 | PM_GERAL | [6 empty] | 1 | CRI. |  |  | ES47PTPH2G
R | 320401.PSTP.B01222.B01085.B001 | B-1085 BOMBA TRANSFERENCIA ÓLEO | PM_BOCENT | [6 empty] | 1 | CRI. |  |  | ES47PTPH2G | BOMBA_CENTRIFUGA
R | 320401.PSTP.B01222.B01085.CH01 | PSH-108501 CHAVE PRESSÃO B-1085 | PM_CHPPRE | [6 empty] | 1 | CRI. |  |  | ES47PTPH2G | CH_PR_PRESSAO
R | 320401.PSTP.B01222.B01085.MB01 | MB-1085 MOTOR ELÉT BOMBA TRANSF ÓLEO | PM_METASS | [6 empty] | 1 | CRI. |  |  | ES47PTPH2G | MOTOR_ELETRICO
R | 320401.PSTP.B01222.B01085.MB02 | MB-1085 MOTOR ELÉT BOMBA TRANSF ÓLEO | PM_METASS | [6 empty] | 1 | CRI. |  |  | ES47PTPH2G | MOTOR_ELETRICO
R | 320401.PSTP.B01222.B01085.PI01 | PI-1085 INDIC PRESSÃO BOMBA B-1085 | PM_INDPRE | [6 empty] | 1 | CRI. |  |  | ES47PTPH2G | IND_PRESSAO
P | 320401.PSTP.B01296 | BOMBAS TRANSF ÓLEO DIESEL TREINAMENTO | PM_GERAL | [6 empty] | 1 | CRI. |  |  | ES47PTPH2G
P | 320401.PSTP.B01296.B0TR02 | BOMBA OLEO DIESEL TREINAMENTO B-TR02 | PM_GERAL | [6 empty] | 1 | CRI. |  |  | ES47PTPH2G
R | 320401.PSTP.B01296.B0TR02.B001 | B-TR02 BOMBA OLEO DIESE TREINAMENTO | PM_BOALT | [6 empty] | 1 | CRI. |  |  | ES47PTPH2G | BOMBA_ALTERNATIVA
R | 320401.PSTP.B01296.B0TR02.MB01 | MB-TR02 MOTOR BMB OLEO DIESEL TREINAMENT | PM_METASS | [6 empty] | 1 | CRI. |  |  | ES47PTPH2G | MOTOR_ELETRICO
P | 320401.PSTP.B01296.B0TR03 | BOMBA OLEO DIESEL TREINAMENTO B-TR03 | PM_GERAL | [6 empty] | 1 | CRI. |  |  | ES47PTPH2G
R | 320401.PSTP.B01296.B0TR03.B001 | B-TR03 BOMBA TRANSF OLEO DIESEL TREINAME | PM_BOALT | [6 empty] | 1 | CRI. |  |  | ES47PTPH2G | BOMBA_ALTERNATIVA
R | 320401.PSTP.B01296.B0TR03.MB01 | MB-TR03 BOMBA TRANSF OLEO DIESEL TREINAM | PM_METASS | [6 empty] | 1 | CRI. |  |  | ES47PTPH2G | MOTOR_ELETRICO
P | 320401.PSTP.V01222 | VASOS TRATADORES | PM_GERAL | [6 empty] | 1 | CRI. |  |  | ES47PTPH2G
P | 320401.PSTP.V01222.V00925 | V-925 - Tratador de Óleo | PM_GERAL | [6 empty] | 1 | CRI. |  |  | ES47PTPH2G
R | 320401.PSTP.V01222.V00925.BP01 | BP-92501A PILOTO CHAMA LADO "A" DO V-925 | PM_MISINS | [6 empty] | 2 | CRI. |  |  | ES47PTPH2G | MISCELANEA_INSTRUM
R | 320401.PSTP.V01222.V00925.BP02 | BP-92501B PILOTO CHAMA LADO "B" DO V-925 | PM_MISINS | [6 empty] | 2 | CRI. |  |  | ES47PTPH2G | MISCELANEA_INSTRUM
R | 320401.PSTP.V01222.V00925.CH01 | LSH-92501 CHAVE NÍVEL SCHUBER | PM_CHPNIV | [6 empty] | 6 | CRI. |  |  | ES47PTPH2G | CH_PR_NIVEL
R | 320401.PSTP.V01222.V00925.CH02 | LSHH-92502 CHAVE NÍVEL TRATADOR | PM_CHPNIV | [6 empty] | 1 | CRI. |  |  | ES47PTPH2G | CH_PR_NIVEL
R | 320401.PSTP.V01222.V00925.CH03 | LSLL-92501 CH NÍVEL BAIXO TRATADOR | PM_CHPNIV | [6 empty] | 1 | CRI. |  |  | ES47PTPH2G | CH_PR_NIVEL
R | 320401.PSTP.V01222.V00925.CH04 | PSH-92501 CHAVE PRESSÃO SCHUBER | PM_CHPPRE | [6 empty] | 1 | CRI. |  |  | ES47PTPH2G | CH_PR_PRESSAO
R | 320401.PSTP.V01222.V00925.CS01 | TX-92501 CONVERSOR TEMPERATURA | PM_MISINS | [6 empty] | 1 | CRI. |  |  | ES47PTPH2G | MISCELANEA_INSTRUM
R | 320401.PSTP.V01222.V00925.FIC1 | FIC-92501 CTRL. FLUXO V-925 | PM_CPROFL | [6 empty] | 1 | CRI. |  |  | ES47PTPH2G | TR_VAZAO
R | 320401.PSTP.V01222.V00925.IM01 | TRENA-02/1517 TRENA MEDIÇÃO ÓLEO TRAT 01 | PM_GERAL | [6 empty] | 1 | CRI. |  |  | ES47PTPH2G | TRENA_MEDICAO
R | 320401.PSTP.V01222.V00925.LG01 | LG-925A VISOR NÍVEL ÁGUA LADO | PM_INDNIV | [6 empty] | 1 | CRI. |  |  | ES47PTPH2G | IND_NIVEL
R | 320401.PSTP.V01222.V00925.LG02 | LG-925B VISOR NÍVEL ÓLEO | PM_INDNIV | [6 empty] | 1 | CRI. |  |  | ES47PTPH2G | IND_NIVEL
R | 320401.PSTP.V01222.V00925.LG03 | LG-925C VISOR NÍVEL ÁGUA LADO | PM_INDNIV | [6 empty] | 1 | CRI. |  |  | ES47PTPH2G | IND_NIVEL
R | 320401.PSTP.V01222.V00925.LIC1 | LIC-925A CONTR. IND. NÍVEL SAÍDA ÁGUA | PM_CPRONV | [6 empty] | 1 | CRI. |  |  | ES47PTPH2G | CONTR_PROC_NIVEL
R | 320401.PSTP.V01222.V00925.LIC2 | LIC-925B CONTR. IND. NÍVEL SAÍDA ÓLEO | PM_CPRONV | [6 empty] | 1 | CRI. |  |  | ES47PTPH2G | CONTR_PROC_NIVEL
R | 320401.PSTP.V01222.V00925.LIC3 | LIC-925C CONTR. IND. NÍVEL SAÍDA ÁGUA | PM_CPRONV | [6 empty] | 1 | CRI. |  |  | ES47PTPH2G | CONTR_PROC_NIVEL
R | 320401.PSTP.V01222.V00925.PI01 | PI-0925-1 INDICADOR PRESSÃO VASO V-925 | PM_INDPRE | [6 empty] | 1 | CRI. |  |  | ES47PTPH2G | IND_PRESSAO
R | 320401.PSTP.V01222.V00925.PI02 | PI-0925-2 INDIC PRESSÃO GAS FORNALHA (N) | PM_INDPRE | [6 empty] | 1 | CRI. |  |  | ES47PTPH2G | IND_PRESSAO
R | 320401.PSTP.V01222.V00925.PI03 | PI-0925-3 INDIC PRESSÃO GAS FORNALHA (S) | PM_INDPRE | [6 empty] | 1 | CRI. |  |  | ES47PTPH2G | IND_PRESSAO
R | 320401.PSTP.V01222.V00925.PI04 | PI-0925-4 INDIC PRESSÃO SCRUBBER SD-925 | PM_INDPRE | [6 empty] | 1 | CRI. |  |  | ES47PTPH2G | IND_PRESSAO
P | 320401.PSTP.V01222.V00925.PIC1 | PIC-92501 CTRL.PRES. V-925 | PM_CPROPS | [6 empty] | 1 | CRI. |  |  | ES47PTPH2G | CONTR_PROC_PRESSAO
P | 320401.PSTP.V01222.V00925.PIC2 | PIC-92601 CTRL.PRES.GÁS FORNALHA | PM_CPROPS | [6 empty] | 1 | CRI. |  |  | ES47PTPH2G | CONTR_PROC_PRESSAO
R | 320401.PSTP.V01222.V00925.PN01 | PN-92501A/B PAINEL INTERTRAV FORN.(NOVO) | PM_PNLINS | [6 empty] | 1 | CRI. |  |  | ES47PTPH2G | PAINEL_INSTRUMENTO
R | 320401.PSTP.V01222.V00925.SD01 | SD-925 SEPARADOR CONDENSADO V-925 | PM_VPSEPR | [6 empty] | 1 | CRI. |  |  | ES47PTPH2G | VASO_SEPARADOR
R | 320401.PSTP.V01222.V00925.TI01 | TI-92501 INDICADOR TEMPERATURA | PM_INDTEM | [6 empty] | 1 | CRI. |  |  | ES47PTPH2G | IND_TEMPERATURA
R | 320401.PSTP.V01222.V00925.TI02 | TI-5424 TERMOMÊTRO MEDIÇÃO ÓLEO TRAT 01 | PM_GERAL | [6 empty] | 1 | CRI. |  |  | ES47PTPH2G | IND_TEMPERATURA
R | 320401.PSTP.V01222.V00925.TIC1 | TIC-92501 CONTIND TEMPDO ÓLEO | PM_CPROTP | [6 empty] | 1 | CRI. |  |  | ES47PTPH2G | CONTR_PROC_TEMPER
R | 320401.PSTP.V01222.V00925.TR01 | LT-925A TRANSM NÍVEL ÁGUA LADO | PM_TRNIVE | [6 empty] | 1 | CRI. |  |  | ES47PTPH2G | TR_NIVEL
R | 320401.PSTP.V01222.V00925.TR02 | LT-925B TRANSM NÍVEL ÓLEO | PM_TRNIVE | [6 empty] | 1 | CRI. |  |  | ES47PTPH2G | TR_NIVEL
R | 320401.PSTP.V01222.V00925.TR03 | LT-925C TRANSM NÍVEL ÁGUA LADO | PM_TRNIVE | [6 empty] | 1 | CRI. |  |  | ES47PTPH2G | TR_NIVEL
R | 320401.PSTP.V01222.V00925.TR04 | TE-92501 ELEM TEMPERATURA | PM_TRSTMP | [6 empty] | 1 | CRI. |  |  | ES47PTPH2G | TR_TEMPERATURA
R | 320401.PSTP.V01222.V00925.TR05 | PT-92501 TRANSM PRESSÃO V-925 (TO-925) | PM_TRSPRE | [6 empty] | 1 | CRI. |  |  | ES47PTPH2G | TR_PRESSAO
R | 320401.PSTP.V01222.V00925.TR06 | PT-92601 TRANSM PRESSÃO V-925 (TO-925) | PM_TRSPRE | [6 empty] | 1 | CRI. |  |  | ES47PTPH2G | TR_PRESSAO
R | 320401.PSTP.V01222.V00925.TR07 | FT-92501 TRANSMISSOR FLUXO ENTR ÓLEO | PM_TRSPRE | [6 empty] | 1 | CRI. |  |  | ES47PTPH2G | TR_VAZAO
R | 320401.PSTP.V01222.V00925.TR08 | FT-92601 TRANSMISSOR VAZÃO GÁS FORNALHA | PM_TRSPRE | [6 empty] | 1 | CRI. |  |  | ES47PTPH2G | TR_VAZAO
R | 320401.PSTP.V01222.V00925.V001 | V-925 - Tratador de Óleo | PM_VPTRAT | [6 empty] | 1 | CRI. |  |  | ES47PTPH2G | VASO_PRES_TRATADOR
R | 320401.PSTP.V01222.V00925.VA01 | FV-925 VALV CONT FLUXO ENTR ÓLEO | PM_VAVCTR | [6 empty] | 1 | CRI. |  |  | ES47PTPH2G | VALV_CONTROLE
R | 320401.PSTP.V01222.V00925.VA02 | LV-925A VÁLV.CTRL NÍVEL ÁGUA LADO | PM_VAVCTR | [6 empty] | 1 | CRI. |  |  | ES47PTPH2G | VALV_CONTROLE
R | 320401.PSTP.V01222.V00925.VA03 | LV-925B VÁLV.CTRL NÍVEL ÓLEO | PM_VAVCTR | [6 empty] | 1 | CRI. |  |  | ES47PTPH2G | VALV_CONTROLE
R | 320401.PSTP.V01222.V00925.VA04 | LV-925C VÁLV.CTRL NÍVEL ÁGUA LADO | PM_VAVCTR | [6 empty] | 1 | CRI. |  |  | ES47PTPH2G | VALV_CONTROLE
R | 320401.PSTP.V01222.V00925.VA05 | PCV-92501 CONT PRES ENTR GÁS VINDO UPGN | PM_VAVCTR | [6 empty] | 1 | CRI. |  |  | ES47PTPH2G | VALV_CONTROLE
R | 320401.PSTP.V01222.V00925.VA06 | PCV-92502 CONT PRES ENT GÁS VEM LIN ALTA | PM_VAVCTR | [6 empty] | 1 | CRI. |  |  | ES47PTPH2G | VALV_CONTROLE
R | 320401.PSTP.V01222.V00925.VA07 | PV-925 VALVCONTPRESSÃO SAÍDA GÁS | PM_VAVCTR | [6 empty] | 1 | CRI. |  |  | ES47PTPH2G | VALV_CONTROLE
R | 320401.PSTP.V01222.V00925.VA08 | SDV-92501 VA FECH RÁPIDO ALIM FORNALHAS | PM_VALEME | [5 empty] | CRITSO | 6 | CRI. |  |  | ES47PTPH2G | VALV_EMERGENCIA
R | 320401.PSTP.V01222.V00925.VA09 | TV-925 VALCONTTEMPGÁS P/FORNALHA | PM_VAVCTR | [6 empty] | 1 | CRI. |  |  | ES47PTPH2G | VALV_CONTROLE
R | 320401.PSTP.V01222.V00925.VA10 | PSV-V-925 | PM_VAVSEG | [5 empty] | CRITSO | 6 | CRI. |  |  | ES47PTPH2G | VALV_SEGURANCA
R | 320401.PSTP.V01222.V00925.VA11 | SDV-925-01A VA FECH RAPIDO QUEIM.LADO"A" | PM_VALEME | [5 empty] | CRITSO | 6 | CRI. |  |  | ES47PTPH2G | VALV_EMERGENCIA
R | 320401.PSTP.V01222.V00925.VA12 | SDV-925-01B VA FECH RAPIDO QUEIM.LADO"B" | PM_VALEME | [5 empty] | CRITSO | 6 | CRI. |  |  | ES47PTPH2G | VALV_EMERGENCIA
R | 320401.PSTP.V01222.V00925.VA13 | SDY-925-01A SOLEN DO QUEIMADOR LADO"A" | PM_VALSOL | [5 empty] | CRITSO | 6 | CRI. |  |  | ES47PTPH2G | VALV_SOLENOIDE
R | 320401.PSTP.V01222.V00925.VA14 | SDY-925-01B SOLEN DO QUEIMADOR LADO"B" | PM_VALSOL | [5 empty] | CRITSO | 6 | CRI. |  |  | ES47PTPH2G | VALV_SOLENOIDE
R | 320401.PSTP.V01222.V00925.VA15 | SDY-925-02A1 SOLEN ALIM. DO PILOTO"A" | PM_VALSOL | [5 empty] | CRITSO | 6 | CRI. |  |  | ES47PTPH2G | VALV_SOLENOIDE
R | 320401.PSTP.V01222.V00925.VA16 | SDY-925-02A2 SOLEN ALIM. DO PILOTO"A" | PM_VALSOL | [5 empty] | CRITSO | 6 | CRI. |  |  | ES47PTPH2G | VALV_SOLENOIDE
R | 320401.PSTP.V01222.V00925.VA17 | BDY-925-02A SOLEN DESPRESS. DO PILOTO"A" | PM_VALSOL | [5 empty] | CRITSO | 6 | CRI. |  |  | ES47PTPH2G | VALV_SOLENOIDE
R | 320401.PSTP.V01222.V00925.VA18 | SDY-925-02B1 SOLEN ALIM. DO PILOTO"B" | PM_VALSOL | [5 empty] | CRITSO | 6 | CRI. |  |  | ES47PTPH2G | VALV_SOLENOIDE
R | 320401.PSTP.V01222.V00925.VA19 | SDY-925-02B2 SOLEN ALIM. DO PILOTO"B" | PM_VALSOL | [5 empty] | CRITSO | 6 | CRI. |  |  | ES47PTPH2G | VALV_SOLENOIDE
R | 320401.PSTP.V01222.V00925.VA20 | BDY-925-02B SOLEN DESPRESS. DO PILOTO"B" | PM_VALSOL | [5 empty] | CRITSO | 6 | CRI. |  |  | ES47PTPH2G | VALV_SOLENOIDE
P | 320401.PSTP.V01222.V00930 | V-930 - Tratador de Óleo | PM_GERAL | [6 empty] | 1 | CRI. |  |  | ES47PTPH2G
R | 320401.PSTP.V01222.V00930.BP01 | BP-93001A PILOTO CHAMA LADO "A" DO V-930 | PM_MISINS | [6 empty] | 2 | CRI. |  |  | ES47PTPH2G | MISCELANEA_INSTRUM
R | 320401.PSTP.V01222.V00930.BP02 | BP-93001B PILOTO CHAMA LADO "B" DO V-930 | PM_MISINS | [6 empty] | 2 | CRI. |  |  | ES47PTPH2G | MISCELANEA_INSTRUM
R | 320401.PSTP.V01222.V00930.CH01 | LSHH-93002 CHAVE NÍVEL TRATADOR | PM_CHPNIV | [6 empty] | 1 | CRI. |  |  | ES47PTPH2G | CH_PR_NIVEL
R | 320401.PSTP.V01222.V00930.CH02 | LSH-93001 CHAVE NÍVEL SCHUBER | PM_CHPNIV | [6 empty] | 6 | CRI. |  |  | ES47PTPH2G | CH_PR_NIVEL
R | 320401.PSTP.V01222.V00930.CH03 | PSH-93001 CHAVE PRESSÃO SCHUBER | PM_CHPNIV | [6 empty] | 1 | CRI. |  |  | ES47PTPH2G | CH_PR_NIVEL
R | 320401.PSTP.V01222.V00930.CH04 | LSLL-93001 CH NÍVEL BAIXO TRATADOR | PM_CHPNIV | [6 empty] | 1 | CRI. |  |  | ES47PTPH2G | CH_PR_NIVEL
R | 320401.PSTP.V01222.V00930.FIC1 | FIC-93001 CTRL IND. FLUXO ENTR ÓLEO | PM_CPROFL | [6 empty] | 1 | CRI. |  |  | ES47PTPH2G | CONTR_PROC_FLUXO
R | 320401.PSTP.V01222.V00930.IM01 | TRENA-03/1039 TRENA MEDIÇÃO ÓLEO TRAT.02 | PM_GERAL | [6 empty] | 1 | CRI. |  |  | ES47PTPH2G | TRENA_MEDICAO
R | 320401.PSTP.V01222.V00930.LG01 | LG-930A VISOR NÍVEL ÁGUA LADO | PM_INDNIV | [6 empty] | 1 | CRI. |  |  | ES47PTPH2G | IND_NIVEL
R | 320401.PSTP.V01222.V00930.LG02 | LG-930B VISOR NÍVEL ÓLEO | PM_INDNIV | [6 empty] | 1 | CRI. |  |  | ES47PTPH2G | IND_NIVEL
R | 320401.PSTP.V01222.V00930.LG03 | LG-930C VISOR NÍVEL ÁGUA LADO | PM_INDNIV | [6 empty] | 1 | CRI. |  |  | ES47PTPH2G | IND_NIVEL
R | 320401.PSTP.V01222.V00930.LIC1 | LIC-930A CONTR. IND. NÍVEL SAIDA AGUA | PM_CPRONV | [6 empty] | 1 | CRI. |  |  | ES47PTPH2G | CONTR_PROC_NIVEL
R | 320401.PSTP.V01222.V00930.LIC2 | LIC-930B CONTR.IND.NÍVEL SAI AGUA V930 | PM_CPROPS | [6 empty] | 1 | CRI. |  |  | ES47PTPH2G | CONTR_PROC_PRESSAO
R | 320401.PSTP.V01222.V00930.LIC3 | LIC-930C CONTR.IND.NÍVEL SAI OLEO V-930 | PM_CPRONV | [6 empty] | 1 | CRI. |  |  | ES47PTPH2G | CONTR_PROC_NIVEL
R | 320401.PSTP.V01222.V00930.PI01 | PI-0930-1 INDICADOR PRESSÃO VASO V-930 | PM_INDPRE | [6 empty] | 1 | CRI. |  |  | ES47PTPH2G | IND_PRESSAO
R | 320401.PSTP.V01222.V00930.PI02 | PI-0930-2 INDIC PRESSÃO GAS FORNALHA | PM_INDPRE | [6 empty] | 1 | CRI. |  |  | ES47PTPH2G | IND_PRESSAO
R | 320401.PSTP.V01222.V00930.PI03 | PI-0930-3 INDIC PRESSÃO GAS FORNALHA | PM_INDPRE | [6 empty] | 1 | CRI. |  |  | ES47PTPH2G | IND_PRESSAO
R | 320401.PSTP.V01222.V00930.PI04 | PI-0930-4 INDIC PRESSÃO SCRUBBER TO-930 | PM_INDPRE | [6 empty] | 1 | CRI. |  |  | ES47PTPH2G | IND_PRESSAO
R | 320401.PSTP.V01222.V00930.PI05 | PIC-93001 CTRL.IND.PRES. SAÍDA GÁS | PM_CPROPS | [6 empty] | 1 | CRI. |  |  | ES47PTPH2G | CONTR_PROC_PRESSAO
R | 320401.PSTP.V01222.V00930.PI06 | PIC-93101 CTRL.IND.PRES. V-930(TO-930) | PM_CPROPS | [6 empty] | 1 | CRI. |  |  | ES47PTPH2G | CONTR_PROC_PRESSAO
R | 320401.PSTP.V01222.V00930.PN01 | PN-93001A/B PAINEL INTERTRAV FORN.(NOVO) | PM_PNLINS | [6 empty] | 1 | CRI. |  |  | ES47PTPH2G | PAINEL_INSTRUMENTO
R | 320401.PSTP.V01222.V00930.SD01 | SD-930 SEPARADOR CONDENSADO V-930 | PM_VPSEPR | [6 empty] | 1 | CRI. |  |  | ES47PTPH2G | VASO_SEPARADOR
R | 320401.PSTP.V01222.V00930.TE01 | TE-93001 ELEM TEMPERATURA | PM_TRSTMP | [6 empty] | 1 | CRI. |  |  | ES47PTPH2G | TR_TEMPERATURA
R | 320401.PSTP.V01222.V00930.TI01 | TI-93001 INDICADOR TEMPERATURA | PM_INDTEM | [6 empty] | 1 | CRI. |  |  | ES47PTPH2G | IND_TEMPERATURA
R | 320401.PSTP.V01222.V00930.TI02 | TIC-93001: Controle Temp. de Óleo V-930 | PM_CPROTP | [6 empty] | 1 | CRI. |  |  | ES47PTPH2G | CONTR_PROC_TEMPER
R | 320401.PSTP.V01222.V00930.TI03 | TI-5495 TERMOMETRO MEDIÇÃO ÓLEO TRAT 02 | PM_GERAL | [6 empty] | 1 | CRI. |  |  | ES47PTPH2G | IND_TEMPERATURA
R | 320401.PSTP.V01222.V00930.TR01 | FT-93001 TR. FLUXO ENTR ÓLEO V-930 | PM_TRVAZA | [6 empty] | 1 | CRI. |  |  | ES47PTPH2G | TR_VAZAO
R | 320401.PSTP.V01222.V00930.TR02 | FT-93101 TR. FLUXO V-930 | PM_TRVAZA | [6 empty] | 1 | CRI. |  |  | ES47PTPH2G | TR_VAZAO
R | 320401.PSTP.V01222.V00930.TR03 | LT-930A TRANSM NÍVEL SAÍDA ÁGUA LADO | PM_CPRONV | [6 empty] | 1 | CRI. |  |  | ES47PTPH2G | CONTR_PROC_NIVEL
R | 320401.PSTP.V01222.V00930.TR04 | LT-930B TRANSM NÍVEL SAÍDA ÁGUA | PM_CPRONV | [6 empty] | 1 | CRI. |  |  | ES47PTPH2G | CONTR_PROC_NIVEL
R | 320401.PSTP.V01222.V00930.TR05 | LT-930C TRANSM NÍVEL SAÍDA ÓLEO | PM_CPRONV | [6 empty] | 1 | CRI. |  |  | ES47PTPH2G | CONTR_PROC_NIVEL
R | 320401.PSTP.V01222.V00930.TR06 | PT-93001 TRANSM PRESSÃO V-930 (TO-930) | PM_TRSPRE | [6 empty] | 1 | CRI. |  |  | ES47PTPH2G | TR_PRESSAO
R | 320401.PSTP.V01222.V00930.TR07 | PT-93101 TRANSM PRESSÃO V-930 (TO-930) | PM_TRSPRE | [6 empty] | 1 | CRI. |  |  | ES47PTPH2G | TR_PRESSAO
R | 320401.PSTP.V01222.V00930.V001 | V-930: Tratador de Óleo | PM_VPTRAT | [6 empty] | 1 | CRI. |  |  | ES47PTPH2G | VASO_PRES_TRATADOR
R | 320401.PSTP.V01222.V00930.VA01 | FV-930 VALV CONT FLUXO ENTR ÓLEO | PM_VAVCTR | [6 empty] | 1 | CRI. |  |  | ES47PTPH2G | VALV_CONTROLE
R | 320401.PSTP.V01222.V00930.VA02 | LV-930A VÁLV.CTRL NÍVEL ÁGUA LADO | PM_VAVCTR | [6 empty] | 1 | CRI. |  |  | ES47PTPH2G | VALV_CONTROLE
R | 320401.PSTP.V01222.V00930.VA03 | LV-930B VÁLV.CTRL NÍVEL ÁGUA LADO | PM_VAVCTR | [6 empty] | 1 | CRI. |  |  | ES47PTPH2G | VALV_CONTROLE
R | 320401.PSTP.V01222.V00930.VA04 | LV-930C VÁLV.CTRL NÍVEL ÓLEO | PM_VAVCTR | [6 empty] | 1 | CRI. |  |  | ES47PTPH2G | VALV_CONTROLE
R | 320401.PSTP.V01222.V00930.VA05 | PCV-93001 VA CONTPRESS ENTGÁS VEM UPGN | PM_VAVCTR | [6 empty] | 1 | CRI. |  |  | ES47PTPH2G | VALV_CONTROLE
R | 320401.PSTP.V01222.V00930.VA06 | PCV-93002 CONT PRES ENT GÁS VEM LIN ALTA | PM_VAVCTR | [6 empty] | 1 | CRI. |  |  | ES47PTPH2G | VALV_CONTROLE
R | 320401.PSTP.V01222.V00930.VA07 | PV-930 CONTR. DE PRESSÃO SAÍDA GÁS | PM_VAVCTR | [6 empty] | 1 | CRI. |  |  | ES47PTPH2G | VALV_CONTROLE
R | 320401.PSTP.V01222.V00930.VA08 | SDV-93001 VA FECH RAPIDO ALIM FORNALHAS | PM_VALEME | [5 empty] | CRITSO | 6 | CRI. |  |  | ES47PTPH2G | VALV_EMERGENCIA
R | 320401.PSTP.V01222.V00930.VA09 | TV-930 VALCONTTEMPGÁS P/FORNALHA | PM_VAVCTR | [6 empty] | 1 | CRI. |  |  | ES47PTPH2G | VALV_CONTROLE
R | 320401.PSTP.V01222.V00930.VA10 | PSV-V-930 | PM_VAVSEG | [5 empty] | CRITSO | 6 | CRI. |  |  | ES47PTPH2G | VALV_SEGURANCA
R | 320401.PSTP.V01222.V00930.VA11 | PSV-V-930 | PM_VAVSEG | [5 empty] | CRITSO | 6 | CRI. |  |  | ES47PTPH2G | VALV_SEGURANCA
R | 320401.PSTP.V01222.V00930.VA12 | SDV-930-01A VA FECH RAPIDO QUEIM.LADO"A" | PM_VALEME | [5 empty] | CRITSO | 6 | CRI. |  |  | ES47PTPH2G | VALV_EMERGENCIA
R | 320401.PSTP.V01222.V00930.VA13 | SDV-930-01B VA FECH RAPIDO QUEIM.LADO"B" | PM_VALEME | [5 empty] | CRITSO | 6 | CRI. |  |  | ES47PTPH2G | VALV_EMERGENCIA
R | 320401.PSTP.V01222.V00930.VA14 | SDY-930-01A SOLEN DO QUEIMADOR LADO"A" | PM_VALSOL | [5 empty] | CRITSO | 6 | CRI. |  |  | ES47PTPH2G | VALV_SOLENOIDE
R | 320401.PSTP.V01222.V00930.VA15 | SDY-930-01B SOLEN DO QUEIMADOR LADO"B" | PM_VALSOL | [5 empty] | CRITSO | 6 | CRI. |  |  | ES47PTPH2G | VALV_SOLENOIDE
R | 320401.PSTP.V01222.V00930.VA16 | SDY-930-02A1 SOLEN ALIM. DO PILOTO"A" | PM_VALSOL | [5 empty] | CRITSO | 6 | CRI. |  |  | ES47PTPH2G | VALV_SOLENOIDE
R | 320401.PSTP.V01222.V00930.VA17 | SDY-930-02A2 SOLEN ALIM. DO PILOTO"A" | PM_VALSOL | [5 empty] | CRITSO | 6 | CRI. |  |  | ES47PTPH2G | VALV_SOLENOIDE
R | 320401.PSTP.V01222.V00930.VA18 | BDY-930-02A SOLEN DESPRESS. DO PILOTO"A" | PM_VALSOL | [5 empty] | CRITSO | 6 | CRI. |  |  | ES47PTPH2G | VALV_SOLENOIDE
R | 320401.PSTP.V01222.V00930.VA19 | SDY-930-02B1 SOLEN ALIM. DO PILOTO"B" | PM_VALSOL | [5 empty] | CRITSO | 6 | CRI. |  |  | ES47PTPH2G | VALV_SOLENOIDE
R | 320401.PSTP.V01222.V00930.VA20 | SDY-930-02B2 SOLEN ALIM. DO PILOTO"B" | PM_VALSOL | [5 empty] | CRITSO | 6 | CRI. |  |  | ES47PTPH2G | VALV_SOLENOIDE
R | 320401.PSTP.V01222.V00930.VA21 | BDY-930-02B SOLEN DESPRESS. DO PILOTO"B" | PM_VALSOL | [5 empty] | CRITSO | 6 | CRI. |  |  | ES47PTPH2G | VALV_SOLENOIDE
P | 320401.TB05 | Tubulação Associada a ERVA | PM_TUBULA | [6 empty] | 5 | CRI. |  |  | ES47PTPH2G | TUBULACAO
P | 320401.TB08 | Tubovia: EPA - UPGN | PM_TUBULA | [6 empty] | 5 | CRI. |  |  | ES47PTPH2G | TUBULACAO
P | 320401.TB09 | Tub. Associadas aos Vasos da EPA | PM_TUBULA | [6 empty] | 5 | CRI. |  |  | ES47PTPH2G | TUBULACAO
P | 320401.TB12 | Tubovia: EPA - ECA IV | PM_TUBULA | [6 empty] | 4 | CRI. |  |  | ES47PGCH3R | TUBULACAO
L | 320408 | Estação de Compressores Atalaia I | [7 empty] | 1 | CRI. |  |  | ES47PGCH1Q
T | 320408.8111 | Galpão da ECA I/III | [7 empty] | 1 | CRI. |  |  | ES47PGCH1Q | PREDIAL
P | 320408.8221 | Sala de Controle da ECA-I/III | [7 empty] | 1 | CRI. |  |  | ES47PGCH1Q
P | 320408.8221.MICRO1 | Micros Supervisório Sala Ctrl. ECA-I/III | [7 empty] | 1 | CRI. |  |  | ES47PGCH1Q
P | 320408.8221.MICRO1.MI0001 | ECA3A: SCADA Supervisório ECA-III | PM_GERAL | [6 empty] | 1 | CRI. |  |  | ES47PGCH3P | ESTACAO_TRAB
P | 320408.8221.MICRO1.MI0002 | ECA3B: SCADA Supervisório ECA-III | PM_GERAL | [6 empty] | 1 | CRI. |  |  | ES47PGCH3P | ESTACAO_TRAB
P | 320408.8221.MICRO1.MI0003 | ECA1: SCADA Supervisório ECA-I | PM_GERAL | [6 empty] | 1 | CRI. |  |  | ES47PGCH3P | ESTACAO_TRAB
P | 320408.8221.MICRO1.MI0004 | CIC1UPGN: Vista Supervisório ECA-I/III | [7 empty] | 1 | CRI. |  |  | ES47PGCH1Q | ESTACAO_TRAB
P | 320408.8221.NBREK1 | NO BREAKS: Sala de Controle ECA-I/III | [7 empty] | 5 | CRI. |  |  | ES47PGCH1Q | LOCAL_PM
P | 320408.8221.NBREK1.UPS001 | UPS-02A: Nobreak Sala Controle ECA-I/III | [6 empty] | CRITSO | 6 | CRI. |  |  | ES47PGCH1Q | SIST_ALIM_SEGURA
P | 320408.8221.NBREK1.UPS002 | UPS-02B: Nobreak Sala Controle ECA-I/III | [6 empty] | CRITSO | 6 | CRI. |  |  | ES47PGCH1Q | SIST_ALIM_SEGURA
P | 320408.8221.NBREK1.UPS003 | UPS-20: Nobreak do Switch da TIC/ECA-III | [6 empty] | CRITSO | 6 | CRI. |  |  | ES47PGCH1Q | SIST_ALIM_SEGURA
P | 320408.8221.PN0001 | Paineis da Sala de Controle ECA-I/III | PM_PNLELE | [6 empty] | 2 | CRI. |  |  | ES47PGCH1Q | PAINEL_ELETRICO
P | 320408.8221.PN0001.PN0001 | PN-SIRENE: Painel Sirene Emereg. ECA-I | PM_PNLELE | [6 empty] | 2 | CRI. |  |  | ES47PGCH1Q | PAINEL_ELETRICO
P | 320408.8221.RETIF1 | Retificadores de Bateria da ECA-I/III | [7 empty] | 1 | CRI. |  |  | ES47PGCH1Q
P | 320408.8221.RETIF1.RET001 | CB-3204.17001: Retificador ECA-I | PM_RETIFI | [6 empty] | 1 | CRI. |  |  | ES47PGCH1Q | RETIF_NO_BREAK
P | 320408.8221.RETIF1.RET002 | CB-3204.17002: Retificador ECA-III | PM_RETIFI | [6 empty] | 1 | CRI. |  |  | ES47PGCH1Q | RETIF_NO_BREAK
P | 320408.8221.RETIF1.RET003 | CB-50701: Automação dos SVS (4 Baterias) | [7 empty] | 1 | CRI. |  |  | ES47PGCH1Q | RETIFICADOR
P | 320408.EQMO | Equipamentos Móveis da ECA-I | PM_GERAL | [6 empty] | 2 | CRI. |  |  | ES47PGCH1Q
P | 320408.EQMO.PLATMV | Plataformas Elevada Móvel | PM_GERAL | [6 empty] | 1 | CRI. |  |  | ES47PGCH1Q
P | 320408.EQMO.PLATMV.EL0001 | EL-3204.02001: Plataforma Móvel ECA-I | PM_GERAL | [6 empty] | 1 | CRI. |  |  | ES47PGCH1Q | MISCELANEA_MECANIC
T | 320408.FAIN | Sistema de Água Industrial | [7 empty] | 1 | CRI. |  |  | ES47PGCH1Q
P | 320408.FAIN.BMB000 | Bombas Sistema Água Industrial | PM_GERAL | [6 empty] | 1 | CRI. |  |  | ES47PGCH1Q
P | 320408.FAIN.BMB000.BMB001 | BOMBAS B-5110.001A/B | PM_GERAL | [6 empty] | 1 | CRI. |  |  | ES47PGCH1Q
R | 320408.FAIN.BMB000.BMB001.0001 | B-5110.001A | PM_BOCENT | [5 empty] | CRITSO | 6 | CRI. |  |  | ES47PGCH1Q | BOMBA_CENTRIFUGA
R | 320408.FAIN.BMB000.BMB001.0002 | B-5110.001B | PM_BOCENT | [5 empty] | CRITSO | 6 | CRI. |  |  | ES47PGCH1Q | BOMBA_CENTRIFUGA
R | 320408.FAIN.BMB000.BMB001.0005 | HS-5110.001 CHAVE COMANDO MANUAL | PM_CHPMAN | [6 empty] | 2 | CRI. |  |  | ES47PGCH1Q | CH_PR_MANUAL
R | 320408.FAIN.BMB000.BMB001.0006 | XV-5110.001 VÁLVULA DE CONTROLE | PM_VAVCTR | [6 empty] | 2 | CRI. |  |  | ES47PGCH1Q | VALV_CONTROLE_XV
R | 320408.FAIN.BMB000.BMB001.0007 | XY-5110.001 VÁLV. SOLENOIDE | PM_VALSOL | [6 empty] | 6 | CRI. |  |  | ES47PGCH1Q | VALV_SOLENOIDE
R | 320408.FAIN.BMB000.BMB001.0008 | PV-5110.001 VÁLV. CONTROLE | PM_CHPPRE |  |  | Chave de Pressão |  | PV-8410326 |  | 1 | CRI. |  |  | ES47PGCH1Q | VALV_CONTROLE
R | 320408.FAIN.BMB000.BMB001.0010 | PT-5110.001 TRANSM. PRESSÃO | PM_TRSPRE | [6 empty] | 6 | CRI. |  |  | ES47PGCH1Q | TR_PRESSAO
R | 320408.FAIN.BMB000.BMB001.0011 | ZSL-5110.001 CHAVE FIM CURSO | PM_CHPINP | [6 empty] | 2 | CRI. |  |  | ES47PGCH1Q | CH_PR_FIM_CURSO
P | 320408.FAIN.BMB000.BMB002 | BOMBAS B-5110.002A/B | PM_GERAL | [6 empty] | 1 | CRI. |  |  | ES47PGCH1Q
R | 320408.FAIN.BMB000.BMB002.0001 | B-5110.002A | PM_BOCENT | [5 empty] | CRITSO | 6 | CRI. |  |  | ES47PGCH1Q | BOMBA_CENTRIFUGA
R | 320408.FAIN.BMB000.BMB002.0002 | B-5110.002B | PM_BOCENT | [5 empty] | CRITSO | 6 | CRI. |  |  | ES47PGCH1Q | BOMBA_CENTRIFUGA
R | 320408.FAIN.BMB000.BMB002.0005 | HS-5110.002A CHAVE COMANDO MANUAL | PM_CHPMAN | [6 empty] | 2 | CRI. |  |  | ES47PGCH1Q | CH_PR_MANUAL
R | 320408.FAIN.BMB000.BMB002.0006 | HS-5110.002B CHAVE COMANDO MANUAL | PM_CHPMAN | [6 empty] | 2 | CRI. |  |  | ES47PGCH1Q | CH_PR_MANUAL
R | 320408.FAIN.BMB000.BMB002.0007 | XV-5110.002 VÁLVULA DE CONTROLE | PM_VAVCTR | [6 empty] | 2 | CRI. |  |  | ES47PGCH1Q | VALV_CONTROLE_XV
R | 320408.FAIN.BMB000.BMB002.0008 | XY-5110.002 VÁLV. SOLENOIDE | PM_VALSOL | [6 empty] | 6 | CRI. |  |  | ES47PGCH1Q | VALV_SOLENOIDE
R | 320408.FAIN.BMB000.BMB002.0009 | ZSL-5110.002 CHAVE FIM CURSO | PM_CHPINP | [6 empty] | 2 | CRI. |  |  | ES47PGCH1Q | CH_PR_FIM_CURSO
P | 320408.FAIN.POCO00 | Poços de Água | PM_GERAL | [6 empty] | 6 | CRI. |  |  | ES47PGCH1Q | LOCAL_PM
P | 320408.FAIN.POCO00.082216 | 9-CACM-1C-SE: Poço de Água | PM_GERAL | [6 empty] | 6 | CRI. |  |  | ES47PGCH1Q | POCO
P | 320408.FAIN.TAN000 | Tanques Sistema Água Produzida | PM_GERAL | [6 empty] | 1 | CRI. |  |  | ES47PGCH1Q
P | 320408.FAIN.TAN000.TAN001 | Tanque Castelo | PM_GERAL | [6 empty] | 1 | CRI. |  |  | ES47PGCH1Q
R | 320408.FAIN.TAN000.TAN001.0001 | TQ-5114.001: Tanque Castelo | PM_TQARMZ | [6 empty] | 1 | CRI. |  |  | ES47PGCH1Q | TQ_ARMAZENAMENTO
R | 320408.FAIN.TAN000.TAN001.0002 | LSHL-5110.002: Tanque Castelo | PM_CHPNIV | [6 empty] | 2 | CRI. |  |  | ES47PGCH1Q | CH_PR_NIVEL
P | 320408.FAIN.TAN000.TAN002 | Tanque Armazenamento Água Produzida | PM_GERAL | [6 empty] | 1 | CRI. |  |  | ES47PGCH1Q
R | 320408.FAIN.TAN000.TAN002.0001 | TQ-5115.001: Armazen. Água Produzida | PM_TQARMZ | [6 empty] | 1 | CRI. |  |  | ES47PGCH1Q | TQ_ARMAZENAMENTO
R | 320408.FAIN.TAN000.TAN002.0002 | LSHL-5110.001: Armazen. Água Produzida | PM_CHPNIV | [6 empty] | 2 | CRI. |  |  | ES47PGCH1Q | CH_PR_NIVEL
T | 320408.FSAC | Sistema de Ar de Instrumentos | [7 empty] | 1 | CRI. |  |  | ES47PGCH1Q
P | 320408.FSAC.0C5134 | Compressores de Ar de Instrumentos | PM_GERAL | [6 empty] | 1 | CRI. |  |  | ES47PGCH1Q
P | 320408.FSAC.0C5134.C0001A | C-54101A: Compressor de Ar (A) | PM_GERAL | [6 empty] | 1 | CRI. |  |  | ES47PGCH1Q
R | 320408.FSAC.0C5134.C0001A.C001 | C-54101A: Compressor de Ar | PM_CORTPF |  |  |  |  | C-54101A |  | 1 | CRI. |  |  | ES47PGCH1Q | COMPR_ROT_PARAFUSO
R | 320408.FSAC.0C5134.C0001A.MC01 | MEC-54101A: Motor Elétrico do C-54101A | PM_METASS | [6 empty] | 1 | CRI. |  |  | ES47PGCH1Q | MOTOR_ELETRICO
R | 320408.FSAC.0C5134.C0001A.MVE1 | MVE-54101A: Moto Ventilador C-54101A | PM_METASS | [6 empty] | 1 | CRI. |  |  | ES47PGCH1Q | MOTOR_ELETRICO
P | 320408.FSAC.0C5134.C0001B | C-54101B: Compressor de Ar (B) | PM_GERAL | [6 empty] | 1 | CRI. |  |  | ES47PGCH1Q
R | 320408.FSAC.0C5134.C0001B.C001 | C-54101B: Compressor de Ar | PM_CORTPF | [6 empty] | 1 | CRI. |  |  | ES47PGCH1Q | COMPR_ROT_PARAFUSO
R | 320408.FSAC.0C5134.C0001B.MC01 | MEC-54101B: Motor Elétrico do C-54101B | PM_METASS | [6 empty] | 1 | CRI. |  |  | ES47PGCH1Q | MOTOR_ELETRICO
R | 320408.FSAC.0C5134.C0001B.MVE1 | MVE-54101B: Moto Ventilador C-54101B | PM_METASS | [6 empty] | 1 | CRI. |  |  | ES47PGCH1Q | MOTOR_ELETRICO
P | 320408.FSAC.0C5134.C0001C | C-54101C: Compressor de Ar (C) | PM_GERAL | [6 empty] | 1 | CRI. |  |  | ES47PGCH1Q
R | 320408.FSAC.0C5134.C0001C.C001 | C-54101C: Compressor de Ar | PM_CORTPF | [6 empty] | 1 | CRI. |  |  | ES47PGCH1Q | COMPR_ROT_PARAFUSO
R | 320408.FSAC.0C5134.C0001C.MC01 | MEC-54101C: Motor Elétrico do C-54101C | PM_METASS | [6 empty] | 1 | CRI. |  |  | ES47PGCH1Q | MOTOR_ELETRICO
P | 320408.FSAC.0C5134.C0001C.MVE1 | MVE-54101C: Moto Ventilador C-54101C | PM_METASS | [6 empty] | 1 | CRI. |  |  | ES47PGCH1Q | MOTOR_ELETRICO
P | 320408.FSAC.0V5134 | Vasos Depuradores de Ar | PM_GERAL | [6 empty] | 1 | CRI. |  |  | ES47PGCH1Q
P | 320408.FSAC.0V5134.V00001 | V-54101: Vaso Depurador de Ar Comprimido | PM_GERAL | [6 empty] | 1 | CRI. |  |  | ES47PGCH1Q
P | 320408.FSAC.0V5134.V00001.LX01 | LX-54101: Vaso V-54101 | PM_GERAL | [6 empty] | 6 | CRI. |  |  | ES47PGCH1Q | VALV_CONTROLE
P | 320408.FSAC.0V5134.V00001.PI01 | PI-54120: Vaso V-54101 | PM_INDPRE | [6 empty] | 1 | CRI. |  |  | ES47PGCH1Q | IND_PRESSAO
P | 320408.FSAC.0V5134.V00001.PSV1 | PSV-54121: PSV do V-54101 | PM_VAVSEG | [5 empty] | CRITSO | 6 | CRI. |  |  | ES47PGCH1Q | VALV_SEGURANCA
P | 320408.FSAC.0V5134.V00001.V001 | V-54101: Vaso Depurador de Ar Comprimido | PM_VPRESS | [6 empty] | 1 | CRI. |  |  | ES47PGCH1Q | VASO_PRESS_OUTROS
P | 320408.FSAC.0V5134.V00002 | V-54102: Vaso Depurador de Ar Comprimido | PM_GERAL | [6 empty] | 1 | CRI. |  |  | ES47PGCH1Q
P | 320408.FSAC.0V5134.V00002.LX01 | LX-54102: Vaso V-54102 | PM_GERAL | [6 empty] | 6 | CRI. |  |  | ES47PGCH1Q | VALV_CONTROLE
P | 320408.FSAC.0V5134.V00002.PI01 | PI-54126: Vaso V-54102 | PM_INDPRE | [6 empty] | 1 | CRI. |  |  | ES47PGCH1Q | IND_PRESSAO
P | 320408.FSAC.0V5134.V00002.PSV1 | PSV-54122: PSV do V-54102 | PM_VAVSEG | [5 empty] | CRITSO | 6 | CRI. |  |  | ES47PGCH1Q | VALV_SEGURANCA
P | 320408.FSAC.0V5134.V00002.TI01 | TI-54102: Temp. Ar do V-54102 | PM_INDTEM | [6 empty] | 2 | CRI. |  |  | ES47PGCH1Q | IND_TEMPERATURA
P | 320408.FSAC.0V5134.V00002.V001 | V-54102: Vaso Depurador de Ar Comprimido | PM_VPRESS | [6 empty] | 1 | CRI. |  |  | ES47PGCH1Q | VASO_PRESS_OUTROS
P | 320408.FSAC.0V5134.V0001A | V-54101A: Vaso Depurador Ar (V-54101) | PM_GERAL | [6 empty] | 1 | CRI. |  |  | ES47PGCH1Q
R | 320408.FSAC.0V5134.V0001A.PI01 | PI-54116: Pressão V-54101A | PM_INDPRE | [6 empty] | 1 | CRI. |  |  | ES47PGCH1Q | IND_PRESSAO
R | 320408.FSAC.0V5134.V0001A.V001 | V-54101A: Vaso Depurador de Ar | PM_VPRESS | [6 empty] | 1 | CRI. |  |  | ES47PGCH1Q | VASO_PRESS_OUTROS
R | 320408.FSAC.0V5134.V0001A.VA01 | PSV-54118: PSV do V-54101A | PM_VAVSEG | [5 empty] | CRITSO | 6 | CRI. |  |  | ES47PGCH1Q | VALV_SEGURANCA
R | 320408.FSAC.0V5134.V0001A.VA03 | LX-54101A: Purgador V-54101A | PM_GERAL | [6 empty] | 6 | CRI. |  |  | ES47PGCH1Q | VALV_CONTROLE
P | 320408.FSAC.0V5134.V0001A.VA04 | PSV-54118: PSV do V-54101A (R) | PM_VPPERM | [6 empty] | 1 | CRI. |  |  | ES47PGCH1Q | VALV_SEGURANCA
P | 320408.FSAC.0V5134.V0001B | V-54101B: Vaso Depurador Ar (V-54101) | PM_GERAL | [6 empty] | 1 | CRI. |  |  | ES47PGCH1Q
R | 320408.FSAC.0V5134.V0001B.PI01 | PI-54117: Pressão V-54101B | PM_INDPRE | [6 empty] | 1 | CRI. |  |  | ES47PGCH1Q | IND_PRESSAO
R | 320408.FSAC.0V5134.V0001B.V001 | V-54101B: Vaso Depurador de Ar | PM_VPRESS | [6 empty] | 1 | CRI. |  |  | ES47PGCH1Q | VASO_PRESS_OUTROS
R | 320408.FSAC.0V5134.V0001B.VA01 | PSV-54119: PSV do V-54101B | PM_VAVSEG | [5 empty] | CRITSO | 6 | CRI. |  |  | ES47PGCH1Q | VALV_SEGURANCA
R | 320408.FSAC.0V5134.V0001B.VA02 | PSV-54119: PSV do V-54101B (R) | PM_VAVSEG | [5 empty] | CRITSO | 6 | CRI. |  |  | ES47PGCH1Q | VALV_SEGURANCA
R | 320408.FSAC.0V5134.V0001B.VA04 | LX-54101B: Purgador V-54101B | PM_GERAL | [6 empty] | 6 | CRI. |  |  | ES47PGCH1Q | VALV_CONTROLE
R | 320408.FSAC.PI0001 | PI-54134: Pressão Ar Instrumentos SVS'S | PM_INDPRE | [6 empty] | 1 | CRI. |  |  | ES47PGCH1Q | IND_PRESSAO
P | 320408.FSAC.SC5134 | Secadores de Ar Comprimido | PM_GERAL | [6 empty] | 1 | CRI. |  |  | ES47PGCH1Q
P | 320408.FSAC.SC5134.SEC01A | CMS-54101A: Conjunto Secadora Ar Comp. | PM_GERAL | [6 empty] | 1 | CRI. |  |  | ES47PGCH1Q
R | 320408.FSAC.SC5134.SEC01A.MCS1 | MCS-54101A: Motor Elétrico CMS-54101A | PM_METASS | [6 empty] | 1 | CRI. |  |  | ES47PGCH1Q | MOTOR_ELETRICO
R | 320408.FSAC.SC5134.SEC01A.MVS1 | MVS-54101A: Ventilador do CMS-54101A | PM_METASS | [6 empty] | 1 | CRI. |  |  | ES47PGCH1Q | MOTOR_ELETRICO
R | 320408.FSAC.SC5134.SEC01A.SEC1 | SEC-54101A: Secador de Ar Comprimido | PM_SECAAR | [6 empty] | 1 | CRI. |  |  | ES47PGCH1Q | SECADORA_AR
P | 320408.FSAC.SC5134.SEC01D | CMS-54101D: Conjunto Secadora Ar Comp. | PM_GERAL | [6 empty] | 1 | CRI. |  |  | ES47PGCH1Q
R | 320408.FSAC.SC5134.SEC01D.MCS1 | MCS-54101D: Motor Elétrico CMS-54101D | PM_METASS | [6 empty] | 1 | CRI. |  |  | ES47PGCH1Q | MOTOR_ELETRICO
R | 320408.FSAC.SC5134.SEC01D.MVS1 | MVS-54101D: Ventilador do CMS-54101D | PM_METASS | [6 empty] | 1 | CRI. |  |  | ES47PGCH1Q | MOTOR_ELETRICO
R | 320408.FSAC.SC5134.SEC01D.SEC1 | SEC-54101D: Secador de Ar Comprimido | PM_SECAAR | [6 empty] | 1 | CRI. |  |  | ES47PGCH1Q | SECADORA_AR
M | 320408.FSAC.SC5134.SEC01E | SEC-54101E: Sec. ar comprimido C-54101C | PM_GERAL | ATLAS COPCO BRASIL LTDA | [6 empty] | CRI. |  |  | ES47PGCH1Q
P | 320408.FSAC.TB01 | Tub. Central Geradora de Ar Comprimido | PM_TUBULA | [6 empty] | 4 | CRI. |  |  | ES47PGCH1Q | TUBULACAO
P | 320408.FSAC.VP5134 | Vasos Acumuladores | PM_GERAL | [6 empty] | 1 | CRI. |  |  | ES47PGCH1Q
P | 320408.FSAC.VP5134.V00003 | V-54103: Vaso Acumulador de Ar | PM_GERAL | [6 empty] | 1 | CRI. |  |  | ES47PGCH1Q
R | 320408.FSAC.VP5134.V00003.PI01 | PI-54128: Vaso V-54103 | PM_INDPRE | [6 empty] | 1 | CRI. |  |  | ES47PGCH1Q | IND_PRESSAO
R | 320408.FSAC.VP5134.V00003.V001 | V-54103: Vaso Acumulador de Ar | PM_VPRESS | [6 empty] | 1 | CRI. |  |  | ES47PGCH1Q | VASO_PRESS_OUTROS
R | 320408.FSAC.VP5134.V00003.VA01 | PSV-54123: PSV do V-54103 | PM_VAVSEG | [5 empty] | CRITSO | 6 | CRI. |  |  | ES47PGCH1Q | VALV_SEGURANCA
T | 320408.FSCA | Sistema de Água de Resfriamento | [7 empty] | 1 | CRI. |  |  | ES47PGCH1Q
P | 320408.FSCA.0B5114 | Bombas Castelo de Água da ECA-I | PM_GERAL | [6 empty] | 1 | CRI. |  |  | ES47PGCH1Q
P | 320408.FSCA.0B5114.B0003A | MB-507203A: TQ-5072006 p/ TQ-5072005 | PM_GERAL | [6 empty] | 1 | CRI. |  |  | ES47PGCH1Q
R | 320408.FSCA.0B5114.B0003A.B001 | B-507203A: TQ-5072006 p/ TQ-5072005 | PM_BOCENT | [6 empty] | 1 | CRI. |  |  | ES47PGCH1Q | BOMBA_CENTRIFUGA
R | 320408.FSCA.0B5114.B0003A.MB01 | MEB-507203A: Motor Elétrico B-507203A | PM_METASS | [6 empty] | 1 | CRI. |  |  | ES47PGCH1Q | MOTOR_ELETRICO
P | 320408.FSCA.0B5114.B0003B | MB-507203B: TQ-5072006 p/ TQ-5072005 | PM_GERAL | [6 empty] | 1 | CRI. |  |  | ES47PGCH1Q
R | 320408.FSCA.0B5114.B0003B.B001 | B-507203B: TQ-5072006 p/ TQ-5072005 | PM_BOCENT | [6 empty] | 1 | CRI. |  |  | ES47PGCH1Q | BOMBA_CENTRIFUGA
R | 320408.FSCA.0B5114.B0003B.MB01 | MEB-507203B: Motor Elétrico B-507203B | PM_METASS | [6 empty] | 1 | CRI. |  |  | ES47PGCH1Q | MOTOR_ELETRICO
P | 320408.FSCA.0B5121 | Bombas do Vaso Água (Boi Deitado) | PM_GERAL | [6 empty] | 1 | CRI. |  |  | ES47PGCH1Q
P | 320408.FSCA.0B5121.BO004A | MB-5072004A: Bomba Vaso de Água (A) | PM_GERAL | [6 empty] | 1 | CRI. |  |  | ES47PGCH1Q
R | 320408.FSCA.0B5121.BO004A.B001 | B-5072004A: Bomba Vaso Água Boi Deitado | PM_BOCENT | [6 empty] | 1 | CRI. |  |  | ES47PGCH1Q | BOMBA_CENTRIFUGA
P | 320408.FSCA.0B5121.BO004A.MB01 | MEB-5072004A: Motor Elétrico B-5072004A | PM_METASS | [6 empty] | 1 | CRI. |  |  | ES47PGCH1Q | MOTOR_ELETRICO
P | 320408.FSCA.0B5121.BO004B | MB-5072004B: Bomba Vaso de Água (B) | PM_GERAL | [6 empty] | 1 | CRI. |  |  | ES47PGCH1Q
R | 320408.FSCA.0B5121.BO004B.B001 | B-5072004B: Bomba Vaso Água Boi Deitado | PM_BOCENT | [6 empty] | 1 | CRI. |  |  | ES47PGCH1Q | BOMBA_CENTRIFUGA
R | 320408.FSCA.0B5121.BO004B.MB01 | MEB-5072004B: Motor Elétrico B-5072004B | PM_METASS | [6 empty] | 1 | CRI. |  |  | ES47PGCH1Q | MOTOR_ELETRICO
P | 320408.FSCA.0B5121.INST01 | Instrumentos Comuns MB-5072004A/B | PM_GERAL | [6 empty] | 2 | CRI. |  |  | ES47PGCH1Q | COMPUTADOR_VAZAO
P | 320408.FSCA.0B5121.INST01.PI01 | PI-5072004: Descarga Bombas Boi Deitado | PM_INDPRE | [6 empty] | 1 | CRI. |  |  | ES47PGCH1Q | IND_PRESSAO
P | 320408.FSCA.TQ0001 | Tanques do Sistema Água de Resfriamento | [7 empty] | 1 | CRI. |  |  | ES47PGCH1Q
P | 320408.FSCA.TQ0001.TQ0001 | TQ-5072003: Tanque de Água (Boi Deitado) | [7 empty] | 1 | CRI. |  |  | ES47PGCH1Q | TQ_ARMAZENAMENTO
P | 320408.FSCA.TQ0001.TQ0001.FT01 | FT-5072002: Vazão de Entrada TQ-5072003 | PM_TRVAZA | [6 empty] | 1 | CRI. |  |  | ES47PGCH1Q
P | 320408.FSCA.TQ0001.TQ0001.LT01 | LT-5072003: Nível TQ-5072003 | PM_TRNIVE | [6 empty] | 6 | CRI. |  |  | ES47PGCH1Q | TR_NIVEL
P | 320408.FSCA.TQ0001.TQ0001.TQ01 | TQ-5072003: Tanque de Água (Boi Deitado) | [7 empty] | 1 | CRI. |  |  | ES47PGCH1Q | TQ_ARMAZENAMENTO
P | 320408.FSCA.TQ0001.TQ0001.XV01 | XV-5072002: Entrada TQ-5072003 | PM_VAVCTR | [6 empty] | 5 | CRI. |  |  | ES47PGCH1Q | VALV_CONTROLE_XV
P | 320408.FSCA.TQ0001.TQ0001.XV02 | XV-5072003: Bypass TQ-5072003 | PM_VAVCTR | [6 empty] | 5 | CRI. |  |  | ES47PGCH1Q | VALV_CONTROLE_XV
P | 320408.FSCA.TQ0001.TQ0001.XV03 | XV-5072004: Saída TQ-5072003 | PM_VAVCTR | [6 empty] | 5 | CRI. |  |  | ES47PGCH1Q | VALV_CONTROLE_XV
P | 320408.FSCA.TQ0001.TQ0002 | TQ-5072005: Castelo d'Água B-507203A/B | [7 empty] | 1 | CRI. |  |  | ES47PGCH1Q | TQ_ARMAZENAMENTO
P | 320408.FSCA.TQ0001.TQ0002.CH01 | LSL/H-XXXXXXX: Chave Nível TQ-5072005 | [7 empty] | 1 | CRI. |  |  | ES47PGCH1Q | CH_PR_NIVEL
P | 320408.FSCA.TQ0001.TQ0002.TQ01 | TQ-5072005: Castelo d'Água | [7 empty] | 1 | CRI. |  |  | ES47PGCH1Q | TQ_ARMAZENAMENTO
P | 320408.FSCA.TQ0001.TQ0003 | TQ-5072006: Cisterna ECA-I (Água DESO) | [7 empty] | 1 | CRI. |  |  | ES47PGCH1Q | TQ_ARMAZENAMENTO
P | 320408.FSCA.TQ0001.TQ0003.CH01 | LSLL-507612: Chave Nível TQ-5072006 | [7 empty] | 1 | CRI. |  |  | ES47PGCH1Q | CH_PR_NIVEL
P | 320408.FSCA.TQ0001.TQ0003.TQ01 | TQ-5072006: Cisterna ECA-I | [7 empty] | 1 | CRI. |  |  | ES47PGCH1Q | TQ_ARMAZENAMENTO
T | 320408.FSEE | Sistema Distribuição de Energia Elétrica | [7 empty] | 1 | CRI. |  |  | ES47PGCH1Q
P | 320408.FSEE.CB0001 | CB-50702: Carreg. Baterias 480Vca/125Vcc | [7 empty] | 1 | CRI. |  |  | ES47PGCH1Q | RETIFICADOR
P | 320408.FSEE.PN0000 | Paineis Elétricos da ECA-I | PM_GERAL | [6 empty] | 1 | CRI. |  |  | ES47PGCH1Q
R | 320408.FSEE.PN0000.PN0001 | CCM-100: Motores Auxiliares dos SVS | PM_PNLELE | [6 empty] | 1 | CRI. |  |  | ES47PGCH1Q | PAINEL_ELETRICO
R | 320408.FSEE.PN0000.PN0002 | Painel Elétrico Iluminação Externa | PM_PNLELE | [5 empty] | CRITSO | 6 | CRI. |  |  | ES47PGCH1Q | PAINEL_ELETRICO
P | 320408.FSEE.PN0000.PN0003 | PN-3204.02-05: Quadro Serviços Auxiliar | PM_PNLELE | [5 empty] | CRITSO | 1 | CRI. |  |  | ES47PGCH1Q | PAINEL_ELETRICO
T | 320408.FSGE | Sistema de Geração de Emergência | [7 empty] | 1 | CRI. |  |  | ES47PGCH1Q
P | 320408.FSGE.GE5261 | Geradores de Emergência da ECA-I | PM_GERAL | [6 empty] | 6 | CRI. |  |  | ES47PGCH1Q | LOCAL_PM
P | 320408.FSGE.GE5261.GE0001 | GE-5072001: Gerador Emergência ECA-I | PM_GERAL | [6 empty] | 6 | CRI. |  |  | ES47PGCH1Q | LOCAL_PM
R | 320408.FSGE.GE5261.GE0001.BB01 | BB-5072001: Partida do MD-5072001 | PM_NOBREA | [6 empty] | 1 | CRI. |  |  | ES47PGCH1Q | BATERIA
R | 320408.FSGE.GE5261.GE0001.GE01 | GE-5072001: Gerador Emergência ECA-I | PM_GERELE | [5 empty] | CRITSO | 6 | CRI. |  |  | ES47PGCH1Q | GERADOR_ELETRICO
R | 320408.FSGE.GE5261.GE0001.MD01 | MD-5072001: Gerador Emergência ECA-I | PM_MCIDSL | [5 empty] | CRITSO | 6 | CRI. |  |  | ES47PGCH1Q | MOTOR_DIESEL
R | 320408.FSGE.GE5261.GE0001.PN01 | PN-54102: Painel do GE-5072001 | PM_PNLELT | [5 empty] | CRITSO | 6 | CRI. |  |  | ES47PGCH1Q | PAINEL_ELETRICO
T | 320408.FSMC | Sistema de Movimentação de Cargas | [7 empty] | 1 | CRI. |  |  | ES47PGCH1Q
P | 320408.FSMC.EQ9213 | Equipamentos de Movimentação de Carga | PM_GERAL | [6 empty] | 6 | CRI. |  |  | ES47PGCH1Q | LOCAL_PM
P | 320408.FSMC.EQ9213.PO0001 | Pontes Rolantes | PM_GERAL | [6 empty] | 6 | CRI. |  |  | ES47PGCH1Q | LOCAL_PM
P | 320408.FSMC.EQ9213.PO0001.PO01 | PO-5072001: Ponte Rolante da ECA-I | PM_PONROL |  |  |  |  | PO-5072001 | CRITSO | 3 | CRI. |  |  | ES47PGCH1Q | PONTE_ROLANTE
P | 320408.FSMC.EQ9213.PO0001.TN01 | TN-PO-0001: Talha da PO-5072001 | PM_TALHMM |  |  |  |  | TN-PO-0001 | CRITSO | 3 | CRI. |  |  | ES47PGCH1Q | TALHA_MECANICA
T | 320408.PSCG | Sistema de Compressão de Gás | [7 empty] | 1 | CRI. |  |  | ES47PGCH1Q
M | 320408.PSCG.005138 | Sistema de Ar de Partida dos SVS | PM_GERAL | [6 empty] | 1 | CRI. |  |  | ES47PGCH1Q
P | 320408.PSCG.005138.COMPA1 | Compressor de Ar de Partida SVS (A) | PM_GERAL | [6 empty] | 1 | CRI. |  |  | ES47PGCH1Q
P | 320408.PSCG.005138.COMPA1.CA01 | C-513801A: Ar de Partida dos SVS | PM_CORTPF | [6 empty] | 1 | CRI. |  |  | ES47PGCH1Q | COMPR_ROT_PARAFUSO
P | 320408.PSCG.005138.COMPA1.MEC1 | MEC-513801A: Motor Elétrico C-513801A | PM_METASS | [6 empty] | 1 | CRI. |  |  | ES47PGCH1Q | MOTOR_ELETRICO
P | 320408.PSCG.005138.COMPA1.PN01 | PN-3204.0201: Baixa Tensão MEC-513801A | PM_PNLINS | [6 empty] | 1 | CRI. |  |  | ES47PGCH1Q | PAINEL_INSTRUMENTO
P | 320408.PSCG.005138.COMPB1 | Compressor de Ar de Partida SVS (B) | PM_GERAL | [6 empty] | 1 | CRI. |  |  | ES47PGCH1Q
P | 320408.PSCG.005138.COMPB1.CB01 | C-513801B: Ar de Partida dos SVS | PM_CORTPF | [6 empty] | 1 | CRI. |  |  | ES47PGCH1Q | COMPR_ROT_PARAFUSO
P | 320408.PSCG.005138.COMPB1.MEC1 | MEC-513801B: Motor Elétrico C-513801B | PM_METASS | [6 empty] | 1 | CRI. |  |  | ES47PGCH1Q | MOTOR_ELETRICO
P | 320408.PSCG.005138.COMPB1.PN01 | PN-3204.0202: Baixa Tensão MEC-513801B | PM_PNLINS | [6 empty] | 1 | CRI. |  |  | ES47PGCH1Q | PAINEL_INSTRUMENTO
P | 320408.PSCG.005138.INST01 | Instrumentos Comuns dos Compressores | PM_INDPRE | [6 empty] | 1 | CRI. |  |  | ES47PGCH1Q | IND_PRESSAO
P | 320408.PSCG.005138.INST01.PN01 | PN-3204.0203: Baixa Tensão MEC-513801A/B | PM_PNLINS | [6 empty] | 1 | CRI. |  |  | ES47PGCH1Q | PAINEL_INSTRUMENTO
P | 320408.PSCG.005138.INST01.PSV1 | PSV-C-513801: Descarga C-513801A/B | PM_VAVSEG | [5 empty] | CRITSO | 6 | CRI. |  |  | ES47PGCH1Q | VALV_SEGURANCA
P | 320408.PSCG.005138.INST01.PSV2 | PSV-C-513801: Descarga C-513801A/B (R) | PM_VAVSEG | [5 empty] | CRITSO | 6 | CRI. |  |  | ES47PGCH1Q | VALV_SEGURANCA
P | 320408.PSCG.005138.INST01.TT01 | TT-513801: Temp. Descarga C-513801A/B | PM_TRSTMP | [6 empty] | 1 | CRI. |  |  | ES47PGCH1Q | TR_TEMPERATURA
P | 320408.PSCG.005138.VP0001 | Vasos do Sistema de Ar de Partida (A/B) | PM_GERAL | [6 empty] | 1 | CRI. |  |  | ES47PGCH1Q
R | 320408.PSCG.005138.VP0001.0001 | V-513801: Pulmão Sistema Ar de Partida | PM_VPRESS | [6 empty] | 1 | CRI. |  |  | ES47PGCH1Q | VASO_PRESS_OUTROS
R | 320408.PSCG.005138.VP0001.0002 | PSV-513801: PSV do V-513801 | PM_VAVSEG | [5 empty] | CRITSO | 6 | CRI. |  |  | ES47PGCH1Q | VALV_SEGURANCA
R | 320408.PSCG.005138.VP0001.0003 | PSV-513801: PSV do V-513801 (R) | PM_VAVSEG | [5 empty] | CRITSO | 6 | CRI. |  |  | ES47PGCH1Q | VALV_SEGURANCA
R | 320408.PSCG.005138.VP0001.0004 | PI-513801: Pressão do V-513801 | PM_INDPRE | [6 empty] | 1 | CRI. |  |  | ES47PGCH1Q | IND_PRESSAO
R | 320408.PSCG.005138.VP0001.0005 | PT-513801: Pressão do V-513801 | PM_TRSPRE | [6 empty] | 2 | CRI. |  |  | ES47PGCH1Q | TR_PRESSAO
R | 320408.PSCG.005138.VP0001.0007 | LX-513801: Purgador do V-513801 | PM_GERAL | [6 empty] | 6 | CRI. |  |  | ES47PGCH1Q | VALV_CONTROLE
P | 320408.PSCG.C0SVS1 | COMPRESSOR C-5072001 SVS-01 | PM_GERAL | [6 empty] | 1 | CRI. |  |  | ES47PGCH1Q
P | 320408.PSCG.C0SVS1.CO2001 | COMPRESSOR | PM_GERAL | [6 empty] | 1 | CRI. |  |  | ES47PGCH1Q
R | 320408.PSCG.C0SVS1.CO2001.C001 | C-5072001 COMP.COLETA GÁS BAIXA(SVS-01) | PM_COALT | [6 empty] | 2 | CRI. |  |  | ES47PGCH1Q | COMPR_ALTERNATIVO
R | 320408.PSCG.C0SVS1.CO2001.CH01 | LSLL-507111 CH. NÍVEL ÓLEO CARTER MOTOR | PM_CHPNIV | [6 empty] | 1 | CRI. |  |  | ES47PGCH1Q | CH_PR_NIVEL
R | 320408.PSCG.C0SVS1.CO2001.CH02 | LSLL-507112 CH. NÍVEL DO TQ-C-5072001 | PM_CHPNIV | [6 empty] | 1 | CRI. |  |  | ES47PGCH1Q | CH_PR_NIVEL
R | 320408.PSCG.C0SVS1.CO2001.CH03 | PSHH-507101 CH. PRES. DESC. FINAL COMPR. | PM_CHPPRE | [6 empty] | 1 | CRI. |  |  | ES47PGCH1Q | CH_PR_PRESSAO
R | 320408.PSCG.C0SVS1.CO2001.CH04 | PSL-507111 CH. PRES. ACION. MTR PARTIDA | PM_CHPPRE | [6 empty] | 1 | CRI. |  |  | ES47PGCH1Q | CH_PR_PRESSAO
R | 320408.PSCG.C0SVS1.CO2001.CH05 | PSL-507112 CH. PRESSÃO BAIXA ÁGUA MTR | PM_CHPPRE | [6 empty] | 1 | CRI. |  |  | ES47PGCH1Q | CH_PR_PRESSAO
R | 320408.PSCG.C0SVS1.CO2001.CH06 | PSLL-507111 CH. PRESSÃO ÓLEO HEADER MTR | PM_CHPPRE | [6 empty] | 1 | CRI. |  |  | ES47PGCH1Q | CH_PR_PRESSAO
R | 320408.PSCG.C0SVS1.CO2001.CH07 | PSLL-507121 CH. PRESSÃO BOMBA ÓLEO AUX. | PM_CHPPRE | [6 empty] | 1 | CRI. |  |  | ES47PGCH1Q | CH_PR_PRESSAO
R | 320408.PSCG.C0SVS1.CO2001.CH08 | TSHH-507111 CH.TEMP.SAÍDA ÁGUA REFR. MTR | PM_CHPTEM | [6 empty] | 1 | CRI. |  |  | ES47PGCH1Q | CH_PR_TEMPERATURA
R | 320408.PSCG.C0SVS1.CO2001.CH09 | VSHH-507101 CH. VIBR. COOLER P-C-5072001 | PM_CHPVIB | [6 empty] | 1 | CRI. |  |  | ES47PGCH1Q | CH_PR_VIBRACAO
R | 320408.PSCG.C0SVS1.CO2001.PI01 | PI-507117 IND.PRESSÃO DO FT-5072001-3 | PM_INDPRE | [6 empty] | 1 | CRI. |  |  | ES47PGCH1Q | IND_PRESSAO
R | 320408.PSCG.C0SVS1.CO2001.TI01 | TI-507140 INDIC.TEMP.ÁGUA ANTES BOMBA | PM_INDTEM | [6 empty] | 1 | CRI. |  |  | ES47PGCH1Q | IND_TEMPERATURA
R | 320408.PSCG.C0SVS1.CO2001.TI02 | TI-507141 IND.TEMP.ÁGUA CIRCUL.MOTOR | PM_INDTEM | [6 empty] | 1 | CRI. |  |  | ES47PGCH1Q | IND_TEMPERATURA
R | 320408.PSCG.C0SVS1.CO2001.TI03 | TI-507142 IND.TEMP.ENTR. ÁGUA RESF. | PM_INDTEM | [6 empty] | 1 | CRI. |  |  | ES47PGCH1Q | IND_TEMPERATURA
R | 320408.PSCG.C0SVS1.CO2001.TI04 | TI-507143 IND.TEMP.SAÍDA ÁGUA COOLER | PM_INDTEM | [6 empty] | 1 | CRI. |  |  | ES47PGCH1Q | IND_TEMPERATURA
R | 320408.PSCG.C0SVS1.CO2001.TR01 | SE-507111 SENSOR VELOCIDADE MOTOR | PM_CHPVEL | [6 empty] | 2 | CRI. |  |  | ES47PGCH1Q | CH_PR_VELOCIDADE
R | 320408.PSCG.C0SVS1.CO2001.TR02 | TE-507101 ELEM.TEMP.GÁS DESC.APÓS COOLER | PM_ELPELP | [6 empty] | 2 | CRI. |  |  | ES47PGCH1Q | ELEM_PRIM_TEMPERAT
R | 320408.PSCG.C0SVS1.CO2001.TR03 | TE-507111 ELEM. TEMP. MANCAL PRINC. Nº 1 | PM_ELPELP | [6 empty] | 2 | CRI. |  |  | ES47PGCH1Q | ELEM_PRIM_TEMPERAT
R | 320408.PSCG.C0SVS1.CO2001.TR04 | TE-507112 ELEM. TEMP. MANCAL PRINC. Nº 2 | PM_ELPELP | [6 empty] | 2 | CRI. |  |  | ES47PGCH1Q | ELEM_PRIM_TEMPERAT
R | 320408.PSCG.C0SVS1.CO2001.TR05 | TE-507113 ELEM. TEMP. MANCAL PRINC. Nº 3 | PM_ELPELP | [6 empty] | 2 | CRI. |  |  | ES47PGCH1Q | ELEM_PRIM_TEMPERAT
R | 320408.PSCG.C0SVS1.CO2001.TR06 | TE-507114 ELEM. TEMP. MANCAL PRINC. Nº 4 | PM_ELPELP | [6 empty] | 2 | CRI. |  |  | ES47PGCH1Q | ELEM_PRIM_TEMPERAT
R | 320408.PSCG.C0SVS1.CO2001.TR07 | TE-507115 ELEM. TEMP. MANCAL PRINC. Nº 5 | PM_ELPELP | [6 empty] | 2 | CRI. |  |  | ES47PGCH1Q | ELEM_PRIM_TEMPERAT
R | 320408.PSCG.C0SVS1.CO2001.TR08 | TE-507116 ELEM. TEMP. MANCAL PRINC. Nº 6 | PM_ELPELP | [6 empty] | 2 | CRI. |  |  | ES47PGCH1Q | ELEM_PRIM_TEMPERAT
R | 320408.PSCG.C0SVS1.CO2001.TR09 | TE-507117 ELEM. TEMP. MANCAL PRINC. Nº 7 | PM_ELPELP | [6 empty] | 2 | CRI. |  |  | ES47PGCH1Q | ELEM_PRIM_TEMPERAT
R | 320408.PSCG.C0SVS1.CO2001.TR10 | TE-507118 ELEM.TEMP.ENTR.ÁGUA REFRIG.MTR | PM_ELPELP | [6 empty] | 2 | CRI. |  |  | ES47PGCH1Q | ELEM_PRIM_TEMPERAT
R | 320408.PSCG.C0SVS1.CO2001.TR11 | TE-507119 ELEM.TEMP.SAÍDA ÁGUA REFRI.MTR | PM_ELPELP | [6 empty] | 2 | CRI. |  |  | ES47PGCH1Q | ELEM_PRIM_TEMPERAT
R | 320408.PSCG.C0SVS1.CO2001.TR12 | TE-5071110 ELEM. TEMP. ÓLEO ENTRADA MTR | PM_ELPELP | [6 empty] | 2 | CRI. |  |  | ES47PGCH1Q | ELEM_PRIM_TEMPERAT
R | 320408.PSCG.C0SVS1.CO2001.TR13 | TE-5071111 ELEM. TEMP. ÓLEO SAÍDA MTR | PM_ELPELP | [6 empty] | 2 | CRI. |  |  | ES47PGCH1Q | ELEM_PRIM_TEMPERAT
R | 320408.PSCG.C0SVS1.CO2001.TR14 | TE-5071112 ELEM. TEMP. MANIFOLD AR MTR | PM_ELPELP | [6 empty] | 2 | CRI. |  |  | ES47PGCH1Q | ELEM_PRIM_TEMPERAT
R | 320408.PSCG.C0SVS1.CO2001.TR15 | TE-5071113 ELEM.TEMP.EXAUST.AR APÓS TURB | PM_ELPELP | [6 empty] | 2 | CRI. |  |  | ES47PGCH1Q | ELEM_PRIM_TEMPERAT
R | 320408.PSCG.C0SVS1.CO2001.TR16 | TE-507131 ELEM.TEMP.EXAUST. CIL. Nº1 MTR | PM_ELPELP | [6 empty] | 2 | CRI. |  |  | ES47PGCH1Q | ELEM_PRIM_TEMPERAT
R | 320408.PSCG.C0SVS1.CO2001.TR17 | TE-507132 ELEM.TEMP.EXAUST. CIL. Nº2 MTR | PM_ELPELP | [6 empty] | 2 | CRI. |  |  | ES47PGCH1Q | ELEM_PRIM_TEMPERAT
R | 320408.PSCG.C0SVS1.CO2001.TR18 | TE-507133 ELEM.TEMP.EXAUST. CIL. Nº3 MTR | PM_ELPELP | [6 empty] | 2 | CRI. |  |  | ES47PGCH1Q | ELEM_PRIM_TEMPERAT
R | 320408.PSCG.C0SVS1.CO2001.TR19 | TE-507134 ELEM.TEMP.EXAUST. CIL. Nº4 MTR | PM_ELPELP | [6 empty] | 2 | CRI. |  |  | ES47PGCH1Q | ELEM_PRIM_TEMPERAT
R | 320408.PSCG.C0SVS1.CO2001.TR20 | TE-507135 ELEM.TEMP.EXAUST. CIL. Nº5 MTR | PM_ELPELP | [6 empty] | 2 | CRI. |  |  | ES47PGCH1Q | ELEM_PRIM_TEMPERAT
R | 320408.PSCG.C0SVS1.CO2001.TR21 | TE-507136 ELEM.TEMP.EXAUST. CIL. Nº6 MTR | PM_ELPELP | [6 empty] | 2 | CRI. |  |  | ES47PGCH1Q | ELEM_PRIM_TEMPERAT
R | 320408.PSCG.C0SVS1.CO2001.TR22 | TE-507137 ELEM.TEMP.EXAUST. CIL. Nº7 MTR | PM_ELPELP | [6 empty] | 2 | CRI. |  |  | ES47PGCH1Q | ELEM_PRIM_TEMPERAT
R | 320408.PSCG.C0SVS1.CO2001.TR23 | TE-507138 ELEM.TEMP.EXAUST. CIL. Nº8 MTR | PM_ELPELP | [6 empty] | 2 | CRI. |  |  | ES47PGCH1Q | ELEM_PRIM_TEMPERAT
R | 320408.PSCG.C0SVS1.CO2001.TR24 | TE-507139 ELEM.TEMP.EXAUST. CIL. Nº9 MTR | PM_ELPELP | [6 empty] | 2 | CRI. |  |  | ES47PGCH1Q | ELEM_PRIM_TEMPERAT
R | 320408.PSCG.C0SVS1.CO2001.TR25 | TE-5071310 ELEM.TEMP.EXAUST.CIL.Nº10 MTR | PM_ELPELP | [6 empty] | 2 | CRI. |  |  | ES47PGCH1Q | ELEM_PRIM_TEMPERAT
R | 320408.PSCG.C0SVS1.CO2001.TR26 | TE-5071311 ELEM.TEMP.EXAUST.CIL.Nº11 MTR | PM_ELPELP | [6 empty] | 2 | CRI. |  |  | ES47PGCH1Q | ELEM_PRIM_TEMPERAT
R | 320408.PSCG.C0SVS1.CO2001.TR27 | TE-5071312 ELEM.TEMP.EXAUST.CIL.Nº12 MTR | PM_ELPELP | [6 empty] | 2 | CRI. |  |  | ES47PGCH1Q | ELEM_PRIM_TEMPERAT
R | 320408.PSCG.C0SVS1.CO2001.TR28 | PT-507111 TR.PRES.ÓLEO DESC.BMB ÓLEO PR. | PM_TRSPRE | [6 empty] | 2 | CRI. |  |  | ES47PGCH1Q | TR_PRESSAO
R | 320408.PSCG.C0SVS1.CO2001.TR29 | PT-507112 TR. PRESSÃO ÓLEO HEADER MTR | PM_TRSPRE | [6 empty] | 2 | CRI. |  |  | ES47PGCH1Q | TR_PRESSAO
R | 320408.PSCG.C0SVS1.CO2001.TR30 | PT-507113 TR. PRESSÃO MANIFOLD AR MTR | PM_TRSPRE | [6 empty] | 2 | CRI. |  |  | ES47PGCH1Q | TR_PRESSAO
R | 320408.PSCG.C0SVS1.CO2001.TR31 | PT-507114 TR. PRESSÃO ADMISSÃO COMB. MTR | PM_TRSPRE | [6 empty] | 2 | CRI. |  |  | ES47PGCH1Q | TR_PRESSAO
R | 320408.PSCG.C0SVS1.CO2001.TR33 | VT-507111 TR. VIBR. LADO DIREITO MOTOR | PM_TRVIBR | [6 empty] | 2 | CRI. |  |  | ES47PGCH1Q | TR_VIBRACAO
R | 320408.PSCG.C0SVS1.CO2001.TR34 | VT-507112 TR. VIBR. LADO ESQUERDO MOTOR | PM_TRVIBR | [6 empty] | 2 | CRI. |  |  | ES47PGCH1Q | TR_VIBRACAO
R | 320408.PSCG.C0SVS1.CO2001.TR35 | VT-507113 TRANSM. VIBR. DA TURBINA | PM_TRVIBR | [6 empty] | 2 | CRI. |  |  | ES47PGCH1Q | TR_VIBRACAO
R | 320408.PSCG.C0SVS1.CO2001.TR36 | VT-507121 TR.VIBR.CRUZETA 1ºEST.CIL1 CPR | PM_TRVIBR | [6 empty] | 1 | CRI. |  |  | ES47PGCH1Q | TR_VIBRACAO
R | 320408.PSCG.C0SVS1.CO2001.TR37 | VT-507122 TR.VIBR.CRUZETA 1ºEST.CIL2 CPR | PM_TRVIBR | [6 empty] | 1 | CRI. |  |  | ES47PGCH1Q | TR_VIBRACAO
R | 320408.PSCG.C0SVS1.CO2001.TR38 | VT-507123 TR.VIBR.CRUZETA 2ºEST.CIL1 CPR | PM_TRVIBR | [6 empty] | 1 | CRI. |  |  | ES47PGCH1Q | TR_VIBRACAO
R | 320408.PSCG.C0SVS1.CO2001.TR39 | VT-507124 TR.VIBR.CRUZETA 2ºEST.CIL2 CPR | PM_TRVIBR | [6 empty] | 1 | CRI. |  |  | ES47PGCH1Q | TR_VIBRACAO
R | 320408.PSCG.C0SVS1.CO2001.TR40 | VT-507125 TR.VIBR.CRUZETA 3ºEST.CIL1 CPR | PM_TRVIBR | [6 empty] | 1 | CRI. |  |  | ES47PGCH1Q | TR_VIBRACAO
R | 320408.PSCG.C0SVS1.CO2001.TR41 | VT-507126 TR.VIBR.CRUZETA 3ºEST.CIL2 CPR | PM_TRVIBR | [6 empty] | 1 | CRI. |  |  | ES47PGCH1Q | TR_VIBRACAO
R | 320408.PSCG.C0SVS1.CO2001.VA01 | PCV-507126 VÁLV.CONTR.PRES.GÁS COMB. | PM_VAVCTR | [6 empty] | 1 | CRI. |  |  | ES47PGCH1Q | VALV_CONTROLE
R | 320408.PSCG.C0SVS1.CO2001.VA02 | PRV-5072001 VÁLV. REG PRESSÃO ÓLEO SVS-1 | PM_VALAUO | [6 empty] | 1 | CRI. |  |  | ES47PGCH1Q | VALV_AUTO_OPERADA
R | 320408.PSCG.C0SVS1.CO2001.VA03 | SDV-507111 VÁLV. FECH.RÁPIDO PRÉ-LUB. | PM_VALEME | [5 empty] | CRITSO | 6 | CRI. |  |  | ES47PGCH1Q | VALV_EMERGENCIA
R | 320408.PSCG.C0SVS1.CO2001.VA04 | SDV-507113 VÁLV.FECH.RÁPIDO GÁS COMB. | PM_VALEME | [5 empty] | CRITSO | 6 | CRI. |  |  | ES47PGCH1Q | VALV_EMERGENCIA
R | 320408.PSCG.C0SVS1.CO2001.VA05 | SDV-507112 VÁLV. ACIONAMENTO MTR PARTIDA | PM_VALEME | [6 empty] | 6 | CRI. |  |  | ES47PGCH1Q | VALV_EMERGENCIA
R | 320408.PSCG.C0SVS1.CO2001.VA06 | XY-507111 SOLN.SDV-50721224 BOMBA LUBRIF | PM_VALSOL | [6 empty] | 6 | CRI. |  |  | ES47PGCH1Q | VALV_SOLENOIDE
R | 320408.PSCG.C0SVS1.CO2001.VA07 | XY-507112 SOLN. SDV-507112 MOTOR PARTIDA | PM_VALSOL | [6 empty] | 6 | CRI. |  |  | ES47PGCH1Q | VALV_SOLENOIDE
R | 320408.PSCG.C0SVS1.CO2001.VA08 | XY-507113 SOLN. SDV-50721225 GÁS COMB | PM_VALSOL | [6 empty] | 6 | CRI. |  |  | ES47PGCH1Q | VALV_SOLENOIDE
R | 320408.PSCG.C0SVS1.CO2001.VA09 | FV-507101 VÁLV.CRL.FLX.COMB.P/MTR(GOV10) | PM_VAVCTR | [6 empty] | 6 | CRI. |  |  | ES47PGCH1Q | VALV_CONTROLE
P | 320408.PSCG.C0SVS1.P02001 | PERMUTADOR | PM_GERAL | [6 empty] | 1 | CRI. |  |  | ES47PGCH1Q
R | 320408.PSCG.C0SVS1.P02001.P001 | P-C-5072001-01 COOLER DESC. 1º ESTÁGIO | PM_VPTRCL | [6 empty] | 1 | CRI. |  |  | ES47PGCH1Q | PERMUTADOR_CALOR
R | 320408.PSCG.C0SVS1.P02001.P002 | P-C-5072001-02 COOLER DESC. 2º ESTÁGIO | PM_VPTRCL | [6 empty] | 1 | CRI. |  |  | ES47PGCH1Q | PERMUTADOR_CALOR
R | 320408.PSCG.C0SVS1.P02001.P003 | P-C-5072001-03 COOLER DESC. 3º ESTÁGIO | PM_VPTRCL | [6 empty] | 1 | CRI. |  |  | ES47PGCH1Q | PERMUTADOR_CALOR
R | 320408.PSCG.C0SVS1.P02001.P004 | P-C-5072001-04 COOLER ÓLEO LUBRIFICAÇÃO | PM_VPTRCL | [6 empty] | 1 | CRI. |  |  | ES47PGCH1Q | PERMUTADOR_CALOR
R | 320408.PSCG.C0SVS1.P02001.P005 | P-C-5072001-05 COOLER ÁGUA REFRIGERAÇÃO | PM_VPTRCL | [6 empty] | 1 | CRI. |  |  | ES47PGCH1Q | PERMUTADOR_CALOR
R | 320408.PSCG.C0SVS1.P02001.P006 | P-C-507200(1-8) R-03 PERMUTADOR RESERVA | PM_AIRCOO | GEA | [5 empty] | 1 | CRI. |  |  | ES47PGCH3P | AIR_COOLER
P | 320408.PSCG.C0SVS1.PN2001 | PAINEL | PM_GERAL | [6 empty] | 1 | CRI. |  |  | ES47PGCH1Q
R | 320408.PSCG.C0SVS1.PN2001.PI02 | PI-507107 IND.PRES.GÁS/AR PARTIDA | PM_INDPRE | [6 empty] | 1 | CRI. |  |  | ES47PGCH1Q | IND_PRESSAO
R | 320408.PSCG.C0SVS1.PN2001.PN01 | PN-5072001 PAINEL AUTOMAÇÃO C-5072001 | PM_PNLINS | [6 empty] | 1 | CRI. |  |  | ES47PGCH1Q | PAINEL_INSTRUMENTO
R | 320408.PSCG.C0SVS1.PN2001.PN02 | PN-SVS-01 PAINEL SIST. IGNIÇÃO C-5072001 | PM_PNLINS | [6 empty] | 1 | CRI. |  |  | ES47PGCH1Q | PAINEL_INSTRUMENTO
R | 320408.PSCG.C0SVS1.PN2001.PN03 | YC-507101 PLC AUTOMAÇÃO C-5072001 | PM_CONTLP | [6 empty] | 1 | CRI. |  |  | ES47PGCH1Q | CLP
P | 320408.PSCG.C0SVS1.V02001 | VASOS | PM_GERAL | [6 empty] | 1 | CRI. |  |  | ES47PGCH1Q
R | 320408.PSCG.C0SVS1.V02001.CH01 | LSHH-507101 CH.NÍVEL INF.FT-C-5072001-01 | PM_GERAL | [6 empty] | 1 | CRI. |  |  | ES47PGCH1Q | CH_PR_NIVEL
R | 320408.PSCG.C0SVS1.V02001.CH02 | LSHH-507102 CH.NÍVEL SUP.FT-C-5072001-01 | PM_CHPNIV | [6 empty] | 1 | CRI. |  |  | ES47PGCH1Q | CH_PR_NIVEL
R | 320408.PSCG.C0SVS1.V02001.CH03 | LSHH-507103 CH.NÍVEL SD-C-5072001-01 | PM_CHPNIV | [6 empty] | 1 | CRI. |  |  | ES47PGCH1Q | CH_PR_NIVEL
R | 320408.PSCG.C0SVS1.V02001.CH04 | LSHH-507104 CH.NÍVEL SD-C-5072001-02 | PM_CHPNIV | [6 empty] | 1 | CRI. |  |  | ES47PGCH1Q | CH_PR_NIVEL
R | 320408.PSCG.C0SVS1.V02001.CH05 | PDSH-507111 CH.PRES.DIFER.FT-C-5072001-2 | PM_CHPPRE | [6 empty] | 1 | CRI. |  |  | ES47PGCH1Q | CH_PR_PRESSAO
R | 320408.PSCG.C0SVS1.V02001.FT01 | FT-C-5072001-01 FILTRO COMPR. SVS-1 | PM_VPFLTR | [6 empty] | 1 | CRI. |  |  | ES47PGCH1Q | FILTRO_VP
R | 320408.PSCG.C0SVS1.V02001.FT02 | FT-C-5072001-02 FILTRO ÓLEO SVS-01 | PM_VPFLTR | [6 empty] | 1 | CRI. |  |  | ES47PGCH1Q | FILTRO_VP
R | 320408.PSCG.C0SVS1.V02001.FT03 | FT-C-5072001-03 FILTRO GÁS COMBUST.SVS-1 | PM_VPFLTR | [6 empty] | 1 | CRI. |  |  | ES47PGCH1Q | FILTRO_VP
R | 320408.PSCG.C0SVS1.V02001.LC02 | LC-507101 CONTR.NÍVEL INF. FILTRO SUC. | PM_CPRONV | [6 empty] | 1 | CRI. |  |  | ES47PGCH1Q | CONTR_PROC_NIVEL
R | 320408.PSCG.C0SVS1.V02001.LC03 | LC-507102 CONTR.NÍVEL SUP.FILTRO SUC | PM_CPRONV | [6 empty] | 1 | CRI. |  |  | ES47PGCH1Q | CONTR_PROC_NIVEL
R | 320408.PSCG.C0SVS1.V02001.LC04 | LC-507103 CONTR.NÍVEL SEP.1º EST.SVS1 | PM_CPRONV | [6 empty] | 1 | CRI. |  |  | ES47PGCH1Q | CONTR_PROC_NIVEL
R | 320408.PSCG.C0SVS1.V02001.LC05 | LC-507104 CONTR.NIVEL SEP.2º EST.SVS1 | PM_CPRONV | [6 empty] | 1 | CRI. |  |  | ES47PGCH1Q | CONTR_PROC_NIVEL
R | 320408.PSCG.C0SVS1.V02001.LG01 | LG-507101 VISOR NÍVEL TANQUE DAGUA | PM_INDNIV | [6 empty] | 1 | CRI. |  |  | ES47PGCH1Q | IND_NIVEL
R | 320408.PSCG.C0SVS1.V02001.PI02 | PI-507101 INDIC. PRES.FT-DE GÁS SUCÇÃO | PM_INDPRE | [6 empty] | 1 | CRI. |  |  | ES47PGCH1Q | IND_PRESSAO
R | 320408.PSCG.C0SVS1.V02001.PI03 | PI-507102 IND.PRES.SUCÇÃO 1ºEST. | PM_INDPRE | [6 empty] | 1 | CRI. |  |  | ES47PGCH1Q | IND_PRESSAO
R | 320408.PSCG.C0SVS1.V02001.PI04 | PI-507103 IND.PRES.DESC.DO 1º EST. | PM_INDPRE | [6 empty] | 1 | CRI. |  |  | ES47PGCH1Q | IND_PRESSAO
R | 320408.PSCG.C0SVS1.V02001.PI05 | PI-507104 IND.PRES.DESC.2º EST. | PM_INDPRE | [6 empty] | 1 | CRI. |  |  | ES47PGCH1Q | IND_PRESSAO
R | 320408.PSCG.C0SVS1.V02001.PI06 | PI-507105 IND.PRES.DESC.3º EST. | PM_INDPRE | [6 empty] | 1 | CRI. |  |  | ES47PGCH1Q | IND_PRESSAO
R | 320408.PSCG.C0SVS1.V02001.PI07 | PI-507115 IND.PRES.BALÃO GÁS COMB. | PM_INDPRE | [6 empty] | 1 | CRI. |  |  | ES47PGCH1Q | IND_PRESSAO
R | 320408.PSCG.C0SVS1.V02001.PI08 | PDI-507116 IND PRES DIF FT-C-5072001-02 | PM_INDPRD | [6 empty] | 1 | CRI. |  |  | ES47PGCH1Q | IND_PRESSAO_DIF
R | 320408.PSCG.C0SVS1.V02001.PI09 | PI-507116A IND.PRES. ENT.FT-C-5072001-02 | PM_INDPRE | [6 empty] | 1 | CRI. |  |  | ES47PGCH1Q | IND_PRESSAO
R | 320408.PSCG.C0SVS1.V02001.PI10 | PI-507116B IND. PRES. ÓLEO TURBO CHARGE | PM_INDPRE | [6 empty] | 1 | CRI. |  |  | ES47PGCH1Q | IND_PRESSAO
M | 320408.PSCG.C0SVS1.V02001.PI11 | PI-507116C IND.PRES. ÓLEO CILINDRO MOTOR | PM_INDPRE | [6 empty] | 1 | CRI. |  |  | ES47PGCH1Q | IND_PRESSAO
R | 320408.PSCG.C0SVS1.V02001.PI12 | PI-507118 IND PRES LINHA DE ÁGUA DO MTR. | PM_INDPRE | [6 empty] | 1 | CRI. |  |  | ES47PGCH1Q | IND_PRESSAO
P | 320408.PSCG.C0SVS1.V02001.PSV1 | PSV-SVS1-VC-02/PC-01/SDC-01/VC-03 | PM_VAVSEG | [5 empty] | CRITSO | 6 | CRI. |  |  | ES47PGCH1Q | VALV_SEGURANCA
P | 320408.PSCG.C0SVS1.V02001.PSV2 | PSV-V-C-5072001-07 | PM_VAVSEG | [5 empty] | CRITSO | 6 | CRI. |  |  | ES47PGCH1Q | VALV_SEGURANCA
P | 320408.PSCG.C0SVS1.V02001.PSV3 | PSV-SVS1-VC-04/PC-02/SDC-02/VC-05 | PM_VAVSEG | [5 empty] | CRITSO | 6 | CRI. |  |  | ES47PGCH1Q | VALV_SEGURANCA
P | 320408.PSCG.C0SVS1.V02001.PSV4 | PSV-SVS1-VC-06/PC-03 | PM_VAVSEG | [5 empty] | CRITSO | 6 | CRI. |  |  | ES47PGCH1Q | VALV_SEGURANCA
P | 320408.PSCG.C0SVS1.V02001.PSV8 | PSV-SVS1-VC-06/PC-03 (R) | PM_VAVSEG | [5 empty] | CRITSO | 6 | CRI. |  |  | ES47PGCH1Q | VALV_SEGURANCA
R | 320408.PSCG.C0SVS1.V02001.SD01 | SD-C-5072001-01 SEP.1º/2º EST.SVS-1 | PM_VPSEPR | [6 empty] | 1 | CRI. |  |  | ES47PGCH1Q | VASO_SEPARADOR
R | 320408.PSCG.C0SVS1.V02001.SD02 | SD-C-5072001-02 SEP.2º/3º EST.SVS-1 | PM_VPSEPR | [6 empty] | 1 | CRI. |  |  | ES47PGCH1Q | VASO_SEPARADOR
R | 320408.PSCG.C0SVS1.V02001.TI01 | TI-507130 IND.TEMP.SUCÇÃO 1º EST | PM_GERAL | [6 empty] | 1 | CRI. |  |  | ES47PGCH1Q | IND_TEMPERATURA
R | 320408.PSCG.C0SVS1.V02001.TI02 | TI-507131 IND.TEMP.DESC. 1º CILINDRO | PM_INDTEM | [6 empty] | 1 | CRI. |  |  | ES47PGCH1Q | IND_TEMPERATURA
R | 320408.PSCG.C0SVS1.V02001.TI03 | TI-507132 IND.TEMP.DESC 2º CILINDRO | PM_INDTEM | [6 empty] | 1 | CRI. |  |  | ES47PGCH1Q | IND_TEMPERATURA
R | 320408.PSCG.C0SVS1.V02001.TI04 | TI-507133 IND.TEMP.SUCÇÃO 2º ESTÁGIO | PM_INDTEM | [6 empty] | 1 | CRI. |  |  | ES47PGCH1Q | IND_TEMPERATURA
R | 320408.PSCG.C0SVS1.V02001.TI05 | TI-507134 IND.TEMP.DESC. 3º CILINDRO | PM_INDTEM | [6 empty] | 1 | CRI. |  |  | ES47PGCH1Q | IND_TEMPERATURA
R | 320408.PSCG.C0SVS1.V02001.TI06 | TI-507135 IND.TEMP.DESC. 4º CILINDRO | PM_INDTEM | [6 empty] | 1 | CRI. |  |  | ES47PGCH1Q | IND_TEMPERATURA
R | 320408.PSCG.C0SVS1.V02001.TI07 | TI-507136 IND.TEMP.SUCÇÃO 3º ESTÁGIO | PM_INDTEM | [6 empty] | 1 | CRI. |  |  | ES47PGCH1Q | IND_TEMPERATURA
R | 320408.PSCG.C0SVS1.V02001.TI08 | TI-507137 IND.TEMP.DESC. 5º CILINDRO | PM_INDTEM | [6 empty] | 1 | CRI. |  |  | ES47PGCH1Q | IND_TEMPERATURA
R | 320408.PSCG.C0SVS1.V02001.TI09 | TI-507138 IND.TEMP.DESC. 6º CILINDRO | PM_INDTEM | [6 empty] | 1 | CRI. |  |  | ES47PGCH1Q | IND_TEMPERATURA
R | 320408.PSCG.C0SVS1.V02001.TI10 | TI-507139 IND.TEMP.AR DE COMBUSTÃO | PM_INDTEM | [6 empty] | 1 | CRI. |  |  | ES47PGCH1Q | IND_TEMPERATURA
R | 320408.PSCG.C0SVS1.V02001.TI11 | TI-507144 IND.TEMP.ENTR.ÓLEO FILTRO | PM_INDTEM | [6 empty] | 1 | CRI. |  |  | ES47PGCH1Q | IND_TEMPERATURA
R | 320408.PSCG.C0SVS1.V02001.TI12 | TI-507145 IND.TEMP.SAÍDA ÓLEO FILTRO | PM_INDTEM | [6 empty] | 1 | CRI. |  |  | ES47PGCH1Q | IND_TEMPERATURA
R | 320408.PSCG.C0SVS1.V02001.TR01 | TE-507121 ELEM.TEMP.EXAUST. CIL. 1 COMPR | PM_ELPELP | [6 empty] | 1 | CRI. |  |  | ES47PGCH1Q | ELEM_PRIM_TEMPERAT
R | 320408.PSCG.C0SVS1.V02001.TR02 | TE-507122 ELEM.TEMP.DESC.1ºEST.CIL.2 CPR | PM_ELPELP | [6 empty] | 1 | CRI. |  |  | ES47PGCH1Q | ELEM_PRIM_TEMPERAT
R | 320408.PSCG.C0SVS1.V02001.TR03 | TE-507123 ELEM.TEMP.DESC.2ºEST.CIL.1 CPR | PM_ELPELP | [6 empty] | 1 | CRI. |  |  | ES47PGCH1Q | ELEM_PRIM_TEMPERAT
R | 320408.PSCG.C0SVS1.V02001.TR04 | TE-507124 ELEM.TEMP.DESC.2ºEST.CIL.2 CPR | PM_ELPELP | [6 empty] | 1 | CRI. |  |  | ES47PGCH1Q | ELEM_PRIM_TEMPERAT
R | 320408.PSCG.C0SVS1.V02001.TR05 | TE-507125 ELEM.TEMP.DESC.3ºEST.CIL.1 CPR | PM_ELPELP | [6 empty] | 1 | CRI. |  |  | ES47PGCH1Q | ELEM_PRIM_TEMPERAT
R | 320408.PSCG.C0SVS1.V02001.TR06 | TE-507126 ELEM.TEMP.DESC.3ºEST.CIL.2 CPR | PM_ELPELP | [6 empty] | 1 | CRI. |  |  | ES47PGCH1Q | ELEM_PRIM_TEMPERAT
R | 320408.PSCG.C0SVS1.V02001.TR07 | TE-507127 ELEM. TEMP. SUCÇÃO 1º EST. | PM_ELPELP | [6 empty] | 1 | CRI. |  |  | ES47PGCH1Q | ELEM_PRIM_TEMPERAT
R | 320408.PSCG.C0SVS1.V02001.TR08 | TE-507128 ELEM. TEMP. SUCÇÃO 2º EST. | PM_ELPELP | [6 empty] | 1 | CRI. |  |  | ES47PGCH1Q | ELEM_PRIM_TEMPERAT
R | 320408.PSCG.C0SVS1.V02001.TR09 | TE-507129 ELEM. TEMP. SUCÇÃO 3º EST. | PM_ELPELP | [6 empty] | 1 | CRI. |  |  | ES47PGCH1Q | ELEM_PRIM_TEMPERAT
R | 320408.PSCG.C0SVS1.V02001.TR10 | PT-507121 TR. PRES. SUCÇÃO 1º EST.COMPR. | PM_TRSPRE | [6 empty] | 1 | CRI. |  |  | ES47PGCH1Q | TR_PRESSAO
R | 320408.PSCG.C0SVS1.V02001.TR11 | PT-507122 TR. PRES. SUCÇÃO 2º EST.COMPR. | PM_TRSPRE | [6 empty] | 1 | CRI. |  |  | ES47PGCH1Q | TR_PRESSAO
R | 320408.PSCG.C0SVS1.V02001.TR12 | PT-507123 TR. PRES. SUCÇÃO 3º EST.COMPR. | PM_TRSPRE | [6 empty] | 1 | CRI. |  |  | ES47PGCH1Q | TR_PRESSAO
R | 320408.PSCG.C0SVS1.V02001.TR13 | PT-507124 TR. PRESSÃO DESC. FINAL COMPR. | PM_TRSPRE | [6 empty] | 1 | CRI. |  |  | ES47PGCH1Q | TR_PRESSAO
R | 320408.PSCG.C0SVS1.V02001.TR14 | PDT-507121 TR. FLUXO SUCÇÃO | PM_TRSPRE | [6 empty] | 1 | CRI. |  |  | ES47PGCH1Q | TR_PRESSAO
R | 320408.PSCG.C0SVS1.V02001.V001 | V-C-5072001-01 AMORT.ADM.1º EST. SVS 1 | PM_VPBAMP | [6 empty] | 1 | CRI. |  |  | ES47PGCH1Q | BALAO_AMORT_PULS
R | 320408.PSCG.C0SVS1.V02001.V002 | V-C-5072001-02 AMORT.DESC.1º EST.SVS 1 | PM_VPBAMP | [6 empty] | 1 | CRI. |  |  | ES47PGCH1Q | BALAO_AMORT_PULS
R | 320408.PSCG.C0SVS1.V02001.V003 | V-C-5072001-03 AMORT.ADM.2º EST.SVS 1 | PM_VPBAMP | [6 empty] | 1 | CRI. |  |  | ES47PGCH1Q | BALAO_AMORT_PULS
R | 320408.PSCG.C0SVS1.V02001.V004 | V-C-5072001-04 AMORT.DESC.2º EST.SVS-1 | PM_VPBAMP | [6 empty] | 1 | CRI. |  |  | ES47PGCH1Q | BALAO_AMORT_PULS
R | 320408.PSCG.C0SVS1.V02001.V005 | V-C-5072001-05 AMORT.ADM.3º EST.SVS-1 | PM_VPBAMP | [6 empty] | 1 | CRI. |  |  | ES47PGCH1Q | BALAO_AMORT_PULS
R | 320408.PSCG.C0SVS1.V02001.V006 | V-C-5072001-06 AMORT.DESC.3º EST.SVS-1 | PM_VPBAMP | [6 empty] | 1 | CRI. |  |  | ES47PGCH1Q | BALAO_AMORT_PULS
R | 320408.PSCG.C0SVS1.V02001.V007 | V-C-5072001-07 ACUM.GÁS COMB.SVS-1 | PM_VPBAMP | [6 empty] | 1 | CRI. |  |  | ES47PGCH1Q | BALAO_AMORT_PULS
R | 320408.PSCG.C0SVS1.V02001.VA02 | LV-507101 VÁLV.NÍVEL INF. FILT.SUCÇÃO | PM_VAVCTR | [6 empty] | 1 | CRI. |  |  | ES47PGCH1Q | VALV_CONTROLE
R | 320408.PSCG.C0SVS1.V02001.VA03 | LV-507102 VÁLV.NÍVEL SUP. FILT.SUCÇÃO | PM_VAVCTR | [6 empty] | 1 | CRI. |  |  | ES47PGCH1Q | VALV_CONTROLE
R | 320408.PSCG.C0SVS1.V02001.VA04 | LV-507103 VÁLV.NÍVEL SEP.1º EST. | PM_VAVCTR | [6 empty] | 1 | CRI. |  |  | ES47PGCH1Q | VALV_CONTROLE
R | 320408.PSCG.C0SVS1.V02001.VA05 | LV-507104 VÁLV.NÍVEL SEP.2º EST. | PM_VAVCTR | [6 empty] | 1 | CRI. |  |  | ES47PGCH1Q | VALV_CONTROLE
P | 320408.PSCG.C0SVS1.VE2001 | AIR COOLER | PM_GERAL | [6 empty] | 1 | CRI. |  |  | ES47PGCH1Q
R | 320408.PSCG.C0SVS1.VE2001.MVE1 | MVE-5072001 MOTOR ELÉT.COOLER C-5072001 | PM_METASS | [6 empty] | 1 | CRI. |  |  | ES47PGCH1Q | MOTOR_ELETRICO
R | 320408.PSCG.C0SVS1.VE2001.TI01 | TI-507146 IND.TEMP.COOLER | PM_INDTEM | [6 empty] | 1 | CRI. |  |  | ES47PGCH1Q | IND_TEMPERATURA
R | 320408.PSCG.C0SVS1.VE2001.VE01 | VE-5072001 VENTILADOR COOLER C-5072001 | PM_SOPVEX | [6 empty] | 1 | CRI. |  |  | ES47PGCH1Q | SOPRADR_VENTILADOR
P | 320408.PSCG.C0SVS2 | COMPRESSOR C-5072002 SVS-02 | PM_GERAL | [6 empty] | 1 | CRI. |  |  | ES47PGCH1Q
P | 320408.PSCG.C0SVS2.CO2002 | COMPRESSOR | PM_GERAL | [6 empty] | 1 | CRI. |  |  | ES47PGCH1Q
R | 320408.PSCG.C0SVS2.CO2002.C001 | C-5072002 COMP.COLETA GÁS BAIXA (SVS-02) | PM_COALT | [6 empty] | 1 | CRI. |  |  | ES47PGCH1Q | COMPR_ALTERNATIVO
R | 320408.PSCG.C0SVS2.CO2002.CH01 | LSLL-507211 CH. NÍVEL ÓLEO CARTER MOTOR | PM_CHPVAZ | [6 empty] | 1 | CRI. |  |  | ES47PGCH1Q | CH_PR_NIVEL
R | 320408.PSCG.C0SVS2.CO2002.CH02 | LSLL-507212 CH. NÍVEL DO TQ-C-5072002 | PM_CHPPRE | [6 empty] | 1 | CRI. |  |  | ES47PGCH1Q | CH_PR_PRESSAO
R | 320408.PSCG.C0SVS2.CO2002.CH03 | PSHH-507201 CH. PRES. DESC. FINAL COMPR. | PM_CHPPRE | [6 empty] | 1 | CRI. |  |  | ES47PGCH1Q | CH_PR_PRESSAO
R | 320408.PSCG.C0SVS2.CO2002.CH04 | PSL-507211 CH. PRES. ACION. MTR PARTIDA | PM_CHPTEM | [6 empty] | 1 | CRI. |  |  | ES47PGCH1Q | CH_PR_TEMPERATURA
R | 320408.PSCG.C0SVS2.CO2002.CH05 | PSL-507212 CH. PRESSÃO BAIXA ÁGUA MTRT. | PM_CHPPRE | [6 empty] | 1 | CRI. |  |  | ES47PGCH1Q | CH_PR_PRESSAO
R | 320408.PSCG.C0SVS2.CO2002.CH06 | PSLL-507211 CH. PRESSÃO ÓLEO HEADER MTR | PM_CHPPRE | [6 empty] | 1 | CRI. |  |  | ES47PGCH1Q | CH_PR_PRESSAO
R | 320408.PSCG.C0SVS2.CO2002.CH07 | PSLL-507221 CH. PRESSÃO BOMBA ÓLEO AUX. | PM_CHPPRE | [6 empty] | 1 | CRI. |  |  | ES47PGCH1Q | CH_PR_PRESSAO
R | 320408.PSCG.C0SVS2.CO2002.CH08 | TSHH-507211 CH.TEMP.SAÍDA ÁGUA REFR. MTR | PM_CHPPRE | [6 empty] | 1 | CRI. |  |  | ES47PGCH1Q | CH_PR_PRESSAO
R | 320408.PSCG.C0SVS2.CO2002.CH09 | VSHH-507201 CH. VIBR. COOLER P-C-5072002 | PM_CHPVEL | [6 empty] | 1 | CRI. |  |  | ES47PGCH1Q | CH_PR_VELOCIDADE
R | 320408.PSCG.C0SVS2.CO2002.CH10 | TSHH-50722209 CH.TEMP.ALTA ÓLEO LUBR. | PM_CHPTEM | [6 empty] | 1 | CRI. |  |  | ES47PGCH1Q | CH_PR_TEMPERATURA
R | 320408.PSCG.C0SVS2.CO2002.CH11 | TSHH-50722216 CH.TEMP.ALTA ÁGUA REFR. | PM_CHPTEM | [6 empty] | 1 | CRI. |  |  | ES47PGCH1Q | CH_PR_TEMPERATURA
R | 320408.PSCG.C0SVS2.CO2002.CH12 | VSHH-50722247B CH. VIBR.ALTA COMPRESSOR | PM_CHPVIB | [6 empty] | 1 | CRI. |  |  | ES47PGCH1Q | CH_PR_VIBRACAO
R | 320408.PSCG.C0SVS2.CO2002.PI01 | PI-507217 IND.PRESSÃO DO FT-5072002-3 | PM_INDPRE | [6 empty] | 1 | CRI. |  |  | ES47PGCH1Q | IND_PRESSAO
R | 320408.PSCG.C0SVS2.CO2002.TI01 | TI-507240 INDIC.TEMP.ÁGUA ANTES BOMBA | PM_INDTEM | [6 empty] | 1 | CRI. |  |  | ES47PGCH1Q | IND_TEMPERATURA
R | 320408.PSCG.C0SVS2.CO2002.TI02 | TI-507241 IND.TEMP.ÁGUA CIRCUL.MOTOROR | PM_INDTEM | [6 empty] | 1 | CRI. |  |  | ES47PGCH1Q | IND_TEMPERATURA
R | 320408.PSCG.C0SVS2.CO2002.TI03 | TI-507342 IND.TEMP.ENTR. ÁGUA RESF. | PM_INDTEM | [6 empty] | 1 | CRI. |  |  | ES47PGCH1Q | IND_TEMPERATURA
R | 320408.PSCG.C0SVS2.CO2002.TI04 | TI-507243 IND.TEMP.SAÍDA ÁGUA COOLER. | PM_INDTEM | [6 empty] | 1 | CRI. |  |  | ES47PGCH1Q | IND_TEMPERATURA
R | 320408.PSCG.C0SVS2.CO2002.TR01 | SE-507211 SENSOR VELOCIDADE MOTOR | PM_CHPVEL | [6 empty] | 2 | CRI. |  |  | ES47PGCH1Q | CH_PR_VELOCIDADE
R | 320408.PSCG.C0SVS2.CO2002.TR02 | TE-507201 ELEM.TEMP.GÁS DESC.APÓS COOLER | PM_ELPELP | [6 empty] | 2 | CRI. |  |  | ES47PGCH1Q | ELEM_PRIM_TEMPERAT
R | 320408.PSCG.C0SVS2.CO2002.TR03 | TE-507211 ELEM. TEMP. MANCAL PRINC. Nº 1 | PM_ELPELP | [6 empty] | 2 | CRI. |  |  | ES47PGCH1Q | ELEM_PRIM_TEMPERAT
R | 320408.PSCG.C0SVS2.CO2002.TR04 | TE-507212 ELEM. TEMP. MANCAL PRINC. Nº 2 | PM_ELPELP | [6 empty] | 2 | CRI. |  |  | ES47PGCH1Q | ELEM_PRIM_TEMPERAT
R | 320408.PSCG.C0SVS2.CO2002.TR05 | TE-507213 ELEM. TEMP. MANCAL PRINC. Nº 3 | PM_ELPELP | [6 empty] | 2 | CRI. |  |  | ES47PGCH1Q | ELEM_PRIM_TEMPERAT
R | 320408.PSCG.C0SVS2.CO2002.TR06 | TE-507214 ELEM. TEMP. MANCAL PRINC. Nº 4 | PM_ELPELP | [6 empty] | 2 | CRI. |  |  | ES47PGCH1Q | ELEM_PRIM_TEMPERAT
R | 320408.PSCG.C0SVS2.CO2002.TR07 | TE-507215 ELEM. TEMP. MANCAL PRINC. Nº 5 | PM_ELPELP | [6 empty] | 2 | CRI. |  |  | ES47PGCH1Q | ELEM_PRIM_TEMPERAT
R | 320408.PSCG.C0SVS2.CO2002.TR08 | TE-507216 ELEM. TEMP. MANCAL PRINC. Nº 6 | PM_ELPELP | [6 empty] | 2 | CRI. |  |  | ES47PGCH1Q | ELEM_PRIM_TEMPERAT
R | 320408.PSCG.C0SVS2.CO2002.TR09 | TE-507217 ELEM. TEMP. MANCAL PRINC. Nº 7 | PM_ELPELP | [6 empty] | 2 | CRI. |  |  | ES47PGCH1Q | ELEM_PRIM_TEMPERAT
R | 320408.PSCG.C0SVS2.CO2002.TR10 | TE-507218 ELEM.TEMP.ENTR.ÁGUA REFRIG.MTR | PM_ELPELP | [6 empty] | 2 | CRI. |  |  | ES47PGCH1Q | TR_PRESSAO
R | 320408.PSCG.C0SVS2.CO2002.TR11 | TE-507219 ELEM.TEMP.SAÍDA ÁGUA REFRI.MTR | PM_ELPELP | [6 empty] | 2 | CRI. |  |  | ES47PGCH1Q | ELEM_PRIM_TEMPERAT
R | 320408.PSCG.C0SVS2.CO2002.TR12 | TE-5072110 ELEM. TEMP. ÓLEO ENTRADA MTR | PM_ELPELP | [6 empty] | 2 | CRI. |  |  | ES47PGCH1Q | ELEM_PRIM_TEMPERAT
R | 320408.PSCG.C0SVS2.CO2002.TR13 | TE-5072111 ELEM. TEMP. ÓLEO SAÍDA MTR | PM_ELPELP | [6 empty] | 2 | CRI. |  |  | ES47PGCH1Q | ELEM_PRIM_TEMPERAT
R | 320408.PSCG.C0SVS2.CO2002.TR14 | TE-5072112 ELEM. TEMP. MANIFOLD AR MTR | PM_ELPELP | [6 empty] | 2 | CRI. |  |  | ES47PGCH1Q | ELEM_PRIM_TEMPERAT
R | 320408.PSCG.C0SVS2.CO2002.TR15 | TE-5072113 ELEM.TEMP.EXAUST.AR APÓS TURB | PM_ELPELP | [6 empty] | 2 | CRI. |  |  | ES47PGCH1Q | ELEM_PRIM_TEMPERAT
R | 320408.PSCG.C0SVS2.CO2002.TR16 | TE-507231 ELEM.TEMP.EXAUST. CIL. Nº1 MTR | PM_ELPELP | [6 empty] | 2 | CRI. |  |  | ES47PGCH1Q | ELEM_PRIM_TEMPERAT
R | 320408.PSCG.C0SVS2.CO2002.TR17 | TE-507232 ELEM.TEMP.EXAUST. CIL. Nº2 MTR | PM_ELPELP | [6 empty] | 2 | CRI. |  |  | ES47PGCH1Q | ELEM_PRIM_TEMPERAT
R | 320408.PSCG.C0SVS2.CO2002.TR18 | TE-507233 ELEM.TEMP.EXAUST. CIL. Nº3 MTR | PM_ELPELP | [6 empty] | 2 | CRI. |  |  | ES47PGCH1Q | ELEM_PRIM_TEMPERAT
R | 320408.PSCG.C0SVS2.CO2002.TR19 | TE-507234 ELEM.TEMP.EXAUST. CIL. Nº4 MTR | PM_ELPELP | [6 empty] | 2 | CRI. |  |  | ES47PGCH1Q | ELEM_PRIM_TEMPERAT
R | 320408.PSCG.C0SVS2.CO2002.TR20 | TE-507235 ELEM.TEMP.EXAUST. CIL. Nº5 MTR | PM_ELPELP | [6 empty] | 2 | CRI. |  |  | ES47PGCH1Q | ELEM_PRIM_TEMPERAT
R | 320408.PSCG.C0SVS2.CO2002.TR21 | TE-507236 ELEM.TEMP.EXAUST. CIL. Nº6 MTR | PM_ELPELP | [6 empty] | 2 | CRI. |  |  | ES47PGCH1Q | ELEM_PRIM_TEMPERAT
R | 320408.PSCG.C0SVS2.CO2002.TR22 | TE-507237 ELEM.TEMP.EXAUST. CIL. Nº7 MTR | PM_ELPELP | [6 empty] | 2 | CRI. |  |  | ES47PGCH1Q | ELEM_PRIM_TEMPERAT
R | 320408.PSCG.C0SVS2.CO2002.TR23 | TE-507238 ELEM.TEMP.EXAUST. CIL. Nº8 MTR | PM_ELPELP | [6 empty] | 2 | CRI. |  |  | ES47PGCH1Q | ELEM_PRIM_TEMPERAT
R | 320408.PSCG.C0SVS2.CO2002.TR24 | TE-507239 ELEM.TEMP.EXAUST. CIL. Nº9 MTR | PM_ELPELP | [6 empty] | 2 | CRI. |  |  | ES47PGCH1Q | ELEM_PRIM_TEMPERAT
R | 320408.PSCG.C0SVS2.CO2002.TR25 | TE-5072310 ELEM.TEMP.EXAUST.CIL.Nº10 MTR | PM_ELPELP | [6 empty] | 2 | CRI. |  |  | ES47PGCH1Q | ELEM_PRIM_TEMPERAT
R | 320408.PSCG.C0SVS2.CO2002.TR26 | TE-5072311 ELEM.TEMP.EXAUST.CIL.Nº11 MTR | PM_ELPELP | [6 empty] | 2 | CRI. |  |  | ES47PGCH1Q | ELEM_PRIM_TEMPERAT
R | 320408.PSCG.C0SVS2.CO2002.TR27 | TE-5072312 ELEM.TEMP.EXAUST.CIL.Nº12 MTR | PM_ELPELP | [6 empty] | 2 | CRI. |  |  | ES47PGCH1Q | ELEM_PRIM_TEMPERAT
R | 320408.PSCG.C0SVS2.CO2002.TR28 | PT-507211 TR.PRES.ÓLEO DESC.BMB ÓLEO PR. | PM_TRSPRE | [6 empty] | 2 | CRI. |  |  | ES47PGCH1Q | TR_PRESSAO
R | 320408.PSCG.C0SVS2.CO2002.TR29 | PT-507212 TR. PRESSÃO ÓLEO HEADER MTR | PM_TRSPRE | [6 empty] | 2 | CRI. |  |  | ES47PGCH1Q | TR_PRESSAO
R | 320408.PSCG.C0SVS2.CO2002.TR30 | PT-507213 TR. PRESSÃO MANIFOLD AR MTR | PM_TRSPRE | [6 empty] | 2 | CRI. |  |  | ES47PGCH1Q | TR_PRESSAO
R | 320408.PSCG.C0SVS2.CO2002.TR31 | PT-507214 TR. PRESSÃO ADMISSÃO COMB. MTR | PM_TRSPRE | [6 empty] | 2 | CRI. |  |  | ES47PGCH1Q | TR_PRESSAO
R | 320408.PSCG.C0SVS2.CO2002.TR33 | VT-507211 TR. VIBR. LADO DIREITO MOTOR | PM_TRVIBR | [6 empty] | 2 | CRI. |  |  | ES47PGCH1Q | TR_VIBRACAO
R | 320408.PSCG.C0SVS2.CO2002.TR34 | VT-507212 TR. VIBR. LADO ESQUERDO MOTOR | PM_TRVIBR | [6 empty] | 2 | CRI. |  |  | ES47PGCH1Q | TR_VIBRACAO
R | 320408.PSCG.C0SVS2.CO2002.TR35 | VT-507213 TRANSM. VIBR. DA TURBINA | PM_TRVIBR | [6 empty] | 2 | CRI. |  |  | ES47PGCH1Q | TR_VIBRACAO
R | 320408.PSCG.C0SVS2.CO2002.TR36 | VT-507221 TR.VIBR.CRUZETA 1ºEST.CIL1 CPR | PM_TRVIBR | [6 empty] | 1 | CRI. |  |  | ES47PGCH1Q | TR_VIBRACAO
R | 320408.PSCG.C0SVS2.CO2002.TR37 | VT-507222 TR.VIBR.CRUZETA 1ºEST.CIL2 CPR | PM_TRVIBR | [6 empty] | 1 | CRI. |  |  | ES47PGCH1Q | TR_VIBRACAO
R | 320408.PSCG.C0SVS2.CO2002.TR38 | VT-507223 TR.VIBR.CRUZETA 2ºEST.CIL1 CPR | PM_TRVIBR | [6 empty] | 1 | CRI. |  |  | ES47PGCH1Q | TR_VIBRACAO
R | 320408.PSCG.C0SVS2.CO2002.TR39 | VT-507224 TR.VIBR.CRUZETA 2ºEST.CIL2 CPR | PM_TRVIBR | [6 empty] | 1 | CRI. |  |  | ES47PGCH1Q | TR_VIBRACAO
R | 320408.PSCG.C0SVS2.CO2002.TR40 | VT-507225 TR.VIBR.CRUZETA 3ºEST.CIL1 CPR | PM_TRVIBR | [6 empty] | 1 | CRI. |  |  | ES47PGCH1Q | TR_VIBRACAO
R | 320408.PSCG.C0SVS2.CO2002.TR41 | VT-507226 TR.VIBR.CRUZETA 3ºEST.CIL2 CPR | PM_TRVIBR | [6 empty] | 1 | CRI. |  |  | ES47PGCH1Q | TR_VIBRACAO
R | 320408.PSCG.C0SVS2.CO2002.VA01 | PCV-507226 VÁLV.CONTR.PRES.GÁS COMB. | PM_VAVCTR | [6 empty] | 1 | CRI. |  |  | ES47PGCH1Q | VALV_CONTROLE
R | 320408.PSCG.C0SVS2.CO2002.VA02 | PRV-5072002 VÁLV. REG PRESSÃOÓLEO SVS-2 | PM_VALAUO | [6 empty] | 1 | CRI. |  |  | ES47PGCH1Q | VALV_AUTO_OPERADA
R | 320408.PSCG.C0SVS2.CO2002.VA03 | SDV-507224 VÁLV. FECH.RÁPIDO PRÉ-LUB. | PM_VALEME | [5 empty] | CRITSO | 6 | CRI. |  |  | ES47PGCH1Q | VALV_EMERGENCIA
R | 320408.PSCG.C0SVS2.CO2002.VA04 | SDV-507225 VÁLV.FECH.RÁPIDO GÁS PART. | PM_VALEME | [5 empty] | CRITSO | 6 | CRI. |  |  | ES47PGCH1Q | VALV_EMERGENCIA
P | 320408.PSCG.C0SVS2.P02002 | PERMUTADOR | PM_GERAL | [6 empty] | 1 | CRI. |  |  | ES47PGCH1Q
R | 320408.PSCG.C0SVS2.P02002.P001 | P-C-5072002-01 COOLER DESC. 1º ESTÁGIO | PM_VPTRCL | [6 empty] | 1 | CRI. |  |  | ES47PGCH1Q | PERMUTADOR_CALOR
R | 320408.PSCG.C0SVS2.P02002.P002 | P-C-5072002-02 COOLER DESC. 2º ESTÁGIO | PM_VPTRCL | [6 empty] | 1 | CRI. |  |  | ES47PGCH1Q | PERMUTADOR_CALOR
R | 320408.PSCG.C0SVS2.P02002.P003 | P-C-5072002-03 COOLER DESC. 3º ESTÁGIO | PM_VPTRCL | [6 empty] | 1 | CRI. |  |  | ES47PGCH1Q | PERMUTADOR_CALOR
R | 320408.PSCG.C0SVS2.P02002.P004 | P-C-5072002-04 COOLER ÓLEO LUBRIFICAÇÃO | PM_VPTRCL | [6 empty] | 1 | CRI. |  |  | ES47PGCH1Q | PERMUTADOR_CALOR
R | 320408.PSCG.C0SVS2.P02002.P005 | P-C-5072002-05 COOLER ÁGUA REFRIGERAÇÃO | PM_VPTRCL | [6 empty] | 1 | CRI. |  |  | ES47PGCH1Q | PERMUTADOR_CALOR
P | 320408.PSCG.C0SVS2.PN2002 | PAINEL | PM_GERAL | [6 empty] | 1 | CRI. |  |  | ES47PGCH1Q
R | 320408.PSCG.C0SVS2.PN2002.PI02 | PI-507207 IND.PRESSÃO GÁS/AR DE PARTIDA | PM_INDPRE | [6 empty] | 1 | CRI. |  |  | ES47PGCH1Q | IND_PRESSAO
R | 320408.PSCG.C0SVS2.PN2002.PN01 | PN-50722200 PAINEL DE COMANDO | PM_PNLINS | [6 empty] | 1 | CRI. |  |  | ES47PGCH1Q | PAINEL_INSTRUMENTO
R | 320408.PSCG.C0SVS2.PN2002.PN02 | PN-SVS-02 PAINEL SIST. IGNIÇÃO C-5072002 | PM_PNLINS | [6 empty] | 1 | CRI. |  |  | ES47PGCH1Q | PAINEL_INSTRUMENTO
R | 320408.PSCG.C0SVS2.PN2002.PN03 | YC-507201 PLC AUTOMAÇÃO C-5072002 | PM_CONTLP | [6 empty] | 1 | CRI. |  |  | ES47PGCH1Q | CLP
P | 320408.PSCG.C0SVS2.V02002 | VASOS | PM_GERAL | [6 empty] | 1 | CRI. |  |  | ES47PGCH1Q
R | 320408.PSCG.C0SVS2.V02002.CH01 | LSHH-507201 CH.NÍVEL INF.FT-C-5072001-01 | PM_CHPNIV | [6 empty] | 1 | CRI. |  |  | ES47PGCH1Q | CH_PR_NIVEL
R | 320408.PSCG.C0SVS2.V02002.CH02 | LSHH-507202 CH.NÍVEL SUP.FT-C-5072002-01 | PM_CHPNIV | [6 empty] | 1 | CRI. |  |  | ES47PGCH1Q | CH_PR_NIVEL
R | 320408.PSCG.C0SVS2.V02002.CH03 | LSHH-507203 CH.NÍVEL SD-C-5072002-01 | PM_CHPNIV | [6 empty] | 1 | CRI. |  |  | ES47PGCH1Q | CH_PR_NIVEL
R | 320408.PSCG.C0SVS2.V02002.CH04 | LSHH-507204 CH.NÍVEL SD-C-5072002-02 | PM_CHPNIV | [6 empty] | 1 | CRI. |  |  | ES47PGCH1Q | CH_PR_NIVEL
R | 320408.PSCG.C0SVS2.V02002.CH05 | PDSH-507211 CH.PRES.DIFER.FT-C-5072002-2 | PM_CHPTEM | [6 empty] | 1 | CRI. |  |  | ES47PGCH1Q | CH_PR_TEMPERATURA
R | 320408.PSCG.C0SVS2.V02002.FT01 | FT-C-5072002-01 FILTRO COMPR. SVS-2 | PM_VPFLTR | [6 empty] | 1 | CRI. |  |  | ES47PGCH1Q | FILTRO_VP
R | 320408.PSCG.C0SVS2.V02002.FT02 | FT-C-5072002-02 FILTRO ÓLEO SVS-02 | PM_VPFLTR | [6 empty] | 1 | CRI. |  |  | ES47PGCH1Q | FILTRO_VP
R | 320408.PSCG.C0SVS2.V02002.FT03 | FT-C-5072002-03 FILTRO GÁS COMBUST.SVS-2 | PM_VPFLTR | [6 empty] | 1 | CRI. |  |  | ES47PGCH1Q | FILTRO_VP
R | 320408.PSCG.C0SVS2.V02002.LC01 | LC-507201 CONTR.NÍVEL INF. FILTRO SUC. | PM_CPRONV | [6 empty] | 1 | CRI. |  |  | ES47PGCH1Q | CONTR_PROC_NIVEL
R | 320408.PSCG.C0SVS2.V02002.LC02 | LC-507202 CONTR.NÍVEL SUP.FILTRO SUC | PM_CPRONV | [6 empty] | 1 | CRI. |  |  | ES47PGCH1Q | CONTR_PROC_NIVEL
R | 320408.PSCG.C0SVS2.V02002.LC03 | LC-507203 CONTR.NÍVEL SEP.1º EST.SVS2 | PM_CPRONV | [6 empty] | 1 | CRI. |  |  | ES47PGCH1Q | CONTR_PROC_NIVEL
R | 320408.PSCG.C0SVS2.V02002.LC04 | LC-507204 CONTR.NIVEL SEP.2º EST.SVS2 | PM_CPRONV | [6 empty] | 1 | CRI. |  |  | ES47PGCH1Q | CONTR_PROC_NIVEL
R | 320408.PSCG.C0SVS2.V02002.LG01 | LG-507201 VISOR NÍVEL TANQUE DAGUA | PM_INDNIV | [6 empty] | 1 | CRI. |  |  | ES47PGCH1Q | IND_NIVEL
R | 320408.PSCG.C0SVS2.V02002.PI01 | PI-507201 INDIC. PRES.FT-DE GÁS SUCÇÃO | PM_INDPRE | [6 empty] | 1 | CRI. |  |  | ES47PGCH1Q | IND_PRESSAO
R | 320408.PSCG.C0SVS2.V02002.PI02 | PI-507202 IND.PRES.SUCÇÃO 1ºEST. | PM_INDPRE | [6 empty] | 1 | CRI. |  |  | ES47PGCH1Q | IND_PRESSAO
R | 320408.PSCG.C0SVS2.V02002.PI03 | PI-507203 IND.PRES.DESC.DO 1º EST. | PM_INDPRE | [6 empty] | 1 | CRI. |  |  | ES47PGCH1Q | IND_PRESSAO
R | 320408.PSCG.C0SVS2.V02002.PI04 | PI-507204 IND.PRES.DESC.2º EST. | PM_INDPRE | [6 empty] | 1 | CRI. |  |  | ES47PGCH1Q | IND_PRESSAO
R | 320408.PSCG.C0SVS2.V02002.PI05 | PI-507205 IND.PRES.DESC.3º EST. | PM_INDPRE | [6 empty] | 1 | CRI. |  |  | ES47PGCH1Q | IND_PRESSAO
R | 320408.PSCG.C0SVS2.V02002.PI06 | PI-507215 IND.PRES.BALÃO GÁS COMB. | PM_INDPRE | [6 empty] | 1 | CRI. |  |  | ES47PGCH1Q | IND_PRESSAO
R | 320408.PSCG.C0SVS2.V02002.PI07 | PDI-507216 IND DIF PRES FT-C-5072002-02 | PM_INDPRE | [6 empty] | 1 | CRI. |  |  | ES47PGCH1Q | IND_PRESSAO
R | 320408.PSCG.C0SVS2.V02002.PI08 | PI-507216A IND.PRES. ENT. FT-C-5072002-2 | PM_INDPRE | [6 empty] | 1 | CRI. |  |  | ES47PGCH1Q | IND_PRESSAO
R | 320408.PSCG.C0SVS2.V02002.PI09 | PI-507216B IND. PRES. ÓLEO TURBO CHARGE | PM_INDPRE | [6 empty] | 1 | CRI. |  |  | ES47PGCH1Q | IND_PRESSAO
R | 320408.PSCG.C0SVS2.V02002.PI10 | PI-507216C IND.PRES. ÓLEO CILINDRO MOTOR | PM_INDPRE | [6 empty] | 1 | CRI. |  |  | ES47PGCH1Q | IND_PRESSAO
R | 320408.PSCG.C0SVS2.V02002.PI11 | PI-507218 IND PRES LINHA DE ÁGUA DO MTR. | PM_INDPRE | [6 empty] | 1 | CRI. |  |  | ES47PGCH1Q | IND_PRESSAO
R | 320408.PSCG.C0SVS2.V02002.SD01 | SD-C-5072002-01 SEP.1º/2º EST.SVS 2 | PM_VPSEPR | [6 empty] | 1 | CRI. |  |  | ES47PGCH1Q | VASO_SEPARADOR
R | 320408.PSCG.C0SVS2.V02002.SD02 | SD-C-5072002-02 SEP 2º/3º EST.SVS 2 | PM_VPSEPR | [6 empty] | 1 | CRI. |  |  | ES47PGCH1Q | VASO_SEPARADOR
R | 320408.PSCG.C0SVS2.V02002.TI01 | TI-507230 IND.TEMP.SUCÇÃO 1º EST | PM_INDTEM | [6 empty] | 1 | CRI. |  |  | ES47PGCH1Q | IND_TEMPERATURA
R | 320408.PSCG.C0SVS2.V02002.TI02 | TI-507231 IND.TEMP.DESC. 1º CILINDRO | PM_INDTEM | [6 empty] | 1 | CRI. |  |  | ES47PGCH1Q | IND_TEMPERATURA
R | 320408.PSCG.C0SVS2.V02002.TI03 | TI-507232 IND.TEMP.DESC 2º CILINDRO | PM_INDTEM | [6 empty] | 1 | CRI. |  |  | ES47PGCH1Q | IND_TEMPERATURA
R | 320408.PSCG.C0SVS2.V02002.TI04 | TI-507233 IND.TEMP.SUCÇÃO 2º ESTÁGIO | PM_INDTEM | [6 empty] | 1 | CRI. |  |  | ES47PGCH1Q | IND_TEMPERATURA
R | 320408.PSCG.C0SVS2.V02002.TI05 | TI-507234 IND.TEMP.DESC. 3º CILINDRO | PM_INDTEM | [6 empty] | 1 | CRI. |  |  | ES47PGCH1Q | IND_TEMPERATURA
R | 320408.PSCG.C0SVS2.V02002.TI06 | TI-507235 IND.TEMP.DESC. 4º CILINDRO | PM_INDTEM | [6 empty] | 1 | CRI. |  |  | ES47PGCH1Q | IND_TEMPERATURA
R | 320408.PSCG.C0SVS2.V02002.TI07 | TI-507236 IND.TEMP.SUCÇÃO 3º ESTÁGIO | PM_INDTEM | [6 empty] | 1 | CRI. |  |  | ES47PGCH1Q | IND_TEMPERATURA
R | 320408.PSCG.C0SVS2.V02002.TI08 | TI-507237 IND.TEMP.DESC. 5º CILINDRO | PM_INDTEM | [6 empty] | 1 | CRI. |  |  | ES47PGCH1Q | IND_TEMPERATURA
R | 320408.PSCG.C0SVS2.V02002.TI09 | TI-507238 IND.TEMP.DESC. 6º CILINDRO | PM_INDTEM | [6 empty] | 1 | CRI. |  |  | ES47PGCH1Q | IND_TEMPERATURA
R | 320408.PSCG.C0SVS2.V02002.TI10 | TI-507239 IND.TEMP.AR DE COMBUSTÃO | PM_INDTEM | [6 empty] | 1 | CRI. |  |  | ES47PGCH1Q | IND_TEMPERATURA
R | 320408.PSCG.C0SVS2.V02002.TI11 | TI-507244 IND.TEMP.ENTR.ÓLEO FILTRO | PM_INDTEM | [6 empty] | 1 | CRI. |  |  | ES47PGCH1Q | IND_TEMPERATURA
R | 320408.PSCG.C0SVS2.V02002.TI12 | TI-507245 IND.TEMP.SAÍDA ÓLEO FILTRO | PM_INDTEM | [6 empty] | 1 | CRI. |  |  | ES47PGCH1Q | IND_TEMPERATURA
R | 320408.PSCG.C0SVS2.V02002.TR01 | TE-507221 ELEM.TEMP.EXAUST. CIL. 1 COMPR | PM_ELPELP | [6 empty] | 1 | CRI. |  |  | ES47PGCH1Q | ELEM_PRIM_TEMPERAT
R | 320408.PSCG.C0SVS2.V02002.TR02 | TE-507222 ELEM.TEMP.DESC.1ºEST.CIL.2 CPR | PM_ELPELP | [6 empty] | 1 | CRI. |  |  | ES47PGCH1Q | ELEM_PRIM_TEMPERAT
R | 320408.PSCG.C0SVS2.V02002.TR03 | TE-507223 ELEM.TEMP.DESC.2ºEST.CIL.1 CPR | PM_ELPELP | [6 empty] | 1 | CRI. |  |  | ES47PGCH1Q | ELEM_PRIM_TEMPERAT
R | 320408.PSCG.C0SVS2.V02002.TR04 | TE-507224 ELEM.TEMP.DESC.2ºEST.CIL.2 CPR | PM_ELPELP | [6 empty] | 1 | CRI. |  |  | ES47PGCH1Q | ELEM_PRIM_TEMPERAT
R | 320408.PSCG.C0SVS2.V02002.TR05 | TE-507225 ELEM.TEMP.DESC.3ºEST.CIL.1 CPR | PM_ELPELP | [6 empty] | 1 | CRI. |  |  | ES47PGCH1Q | ELEM_PRIM_TEMPERAT
R | 320408.PSCG.C0SVS2.V02002.TR06 | TE-507226 ELEM.TEMP.DESC.3ºEST.CIL.2 CPR | PM_ELPELP | [6 empty] | 1 | CRI. |  |  | ES47PGCH1Q | ELEM_PRIM_TEMPERAT
R | 320408.PSCG.C0SVS2.V02002.TR07 | TE-507227 ELEM. TEMP. SUCÇÃO 1º EST. | PM_ELPELP | [6 empty] | 1 | CRI. |  |  | ES47PGCH1Q | ELEM_PRIM_TEMPERAT
R | 320408.PSCG.C0SVS2.V02002.TR08 | TE-507228 ELEM. TEMP. SUCÇÃO 2º EST. | PM_ELPELP | [6 empty] | 1 | CRI. |  |  | ES47PGCH1Q | ELEM_PRIM_TEMPERAT
R | 320408.PSCG.C0SVS2.V02002.TR09 | TE-507229 ELEM. TEMP. SUCÇÃO 3º EST. | PM_ELPELP | [6 empty] | 1 | CRI. |  |  | ES47PGCH1Q | ELEM_PRIM_TEMPERAT
R | 320408.PSCG.C0SVS2.V02002.TR10 | PT-507221 TR. PRES. SUCÇÃO 1º EST.COMPR. | PM_TRSPRE | [6 empty] | 1 | CRI. |  |  | ES47PGCH1Q | TR_PRESSAO
R | 320408.PSCG.C0SVS2.V02002.TR11 | PT-507222 TR. PRES. SUCÇÃO 2º EST.COMPR. | PM_TRSPRE | [6 empty] | 1 | CRI. |  |  | ES47PGCH1Q | TR_PRESSAO
R | 320408.PSCG.C0SVS2.V02002.TR12 | PT-507223 TR. PRES. SUCÇÃO 3º EST.COMPR. | PM_TRSPRE | [6 empty] | 1 | CRI. |  |  | ES47PGCH1Q | TR_PRESSAO
R | 320408.PSCG.C0SVS2.V02002.TR13 | PT-507224 TR. PRESSÃO DESC. FINAL COMPR. | PM_TRSPRE | [6 empty] | 1 | CRI. |  |  | ES47PGCH1Q | TR_PRESSAO
R | 320408.PSCG.C0SVS2.V02002.TR14 | PDT-507221 TR. FLUXO SUCÇÃO | PM_TRSPRE | [6 empty] | 1 | CRI. |  |  | ES47PGCH1Q | TR_PRESSAO
R | 320408.PSCG.C0SVS2.V02002.V001 | V-C-5072002-01 AMORT.ADM.1º EST.SVS 2 | PM_VPBAMP | [6 empty] | 1 | CRI. |  |  | ES47PGCH1Q | BALAO_AMORT_PULS
R | 320408.PSCG.C0SVS2.V02002.V002 | V-C-5072002-02 AMORT.DESC.1º EST.SVS 2 | PM_VPBAMP | [6 empty] | 1 | CRI. |  |  | ES47PGCH1Q | BALAO_AMORT_PULS
R | 320408.PSCG.C0SVS2.V02002.V003 | V-C-5072002-03 AMORT.ADM.2º EST.SVS 2 | PM_VPBAMP | [6 empty] | 1 | CRI. |  |  | ES47PGCH1Q | BALAO_AMORT_PULS
R | 320408.PSCG.C0SVS2.V02002.V004 | V-C-5072002-04 AMORT.DESC.2º EST. SVS 2 | PM_VPBAMP | [6 empty] | 1 | CRI. |  |  | ES47PGCH1Q | BALAO_AMORT_PULS
R | 320408.PSCG.C0SVS2.V02002.V005 | V-C-5072002-05 AMORT. ADM. 3º EST. SVS 2 | PM_VPBAMP | [6 empty] | 1 | CRI. |  |  | ES47PGCH1Q | BALAO_AMORT_PULS
R | 320408.PSCG.C0SVS2.V02002.V006 | V-C-5072002-06 AMORT.DESC.3º EST.SVS 2 | PM_VPBAMP | [6 empty] | 1 | CRI. |  |  | ES47PGCH1Q | BALAO_AMORT_PULS
R | 320408.PSCG.C0SVS2.V02002.V007 | V-C-5072002-07 ACUM.GÁS COMB. SVS 2 | PM_VPBAMP | [6 empty] | 1 | CRI. |  |  | ES47PGCH1Q | BALAO_AMORT_PULS
R | 320408.PSCG.C0SVS2.V02002.VA01 | LV-507201 VÁLV.NÍVEL INF. FILT.SUCÇÃO | PM_VAVCTR | [6 empty] | 1 | CRI. |  |  | ES47PGCH1Q | VALV_CONTROLE
R | 320408.PSCG.C0SVS2.V02002.VA02 | LV-507202 VÁLV.NÍVEL SUP. FILT.SUCÇÃO | PM_VAVCTR | [6 empty] | 1 | CRI. |  |  | ES47PGCH1Q | VALV_CONTROLE
R | 320408.PSCG.C0SVS2.V02002.VA03 | LV-507203 VÁLV.NÍVEL SEP.1º EST. | PM_VAVCTR | [6 empty] | 1 | CRI. |  |  | ES47PGCH1Q | VALV_CONTROLE
R | 320408.PSCG.C0SVS2.V02002.VA04 | LV-507204 VÁLV.NÍVEL SEP.2º EST. | PM_VAVCTR | [6 empty] | 1 | CRI. |  |  | ES47PGCH1Q | VALV_CONTROLE
R | 320408.PSCG.C0SVS2.V02002.VA05 | PSV-V-C-5072002-07 | PM_VAVSEG | [5 empty] | CRITSO | 6 | CRI. |  |  | ES47PGCH1Q | VALV_SEGURANCA
R | 320408.PSCG.C0SVS2.V02002.VA06 | PSV-SVS2-VC-06/PC-03 | PM_VAVSEG | [5 empty] | CRITSO | 6 | CRI. |  |  | ES47PGCH1Q | VALV_SEGURANCA
R | 320408.PSCG.C0SVS2.V02002.VA07 | PSV-SVS2-VC-04/PC-02/SDC-02/VC-05 | PM_VAVSEG | [5 empty] | CRITSO | 6 | CRI. |  |  | ES47PGCH1Q | VALV_SEGURANCA
R | 320408.PSCG.C0SVS2.V02002.VA08 | PSV-SVS2-VC-02/PC-01/SDC-01/VC-03 | PM_VAVSEG | [5 empty] | CRITSO | 6 | CRI. |  |  | ES47PGCH1Q | VALV_SEGURANCA
P | 320408.PSCG.C0SVS2.V02002.VA09 | PSV-V-C-5072002-07 (R) | PM_VAVSEG | [5 empty] | CRITSO | 6 | CRI. |  |  | ES47PGCH1Q | VALV_SEGURANCA
P | 320408.PSCG.C0SVS2.VE2002 | AIR COOLER | PM_GERAL | [6 empty] | 1 | CRI. |  |  | ES47PGCH1Q
R | 320408.PSCG.C0SVS2.VE2002.MVE1 | MVE-5072002 MOTOR ELÉT.COOLER C-5072002 | PM_METASS | [6 empty] | 2 | CRI. |  |  | ES47PGCH1Q | MOTOR_ELETRICO
R | 320408.PSCG.C0SVS2.VE2002.TI01 | TI-507246 IND.TEMP.COOLER | PM_INDTEM | [6 empty] | 1 | CRI. |  |  | ES47PGCH1Q | IND_TEMPERATURA
R | 320408.PSCG.C0SVS2.VE2002.VE01 | VE-5072002 VENTILADOR COOLER C-5072002 | PM_SOPVEX | [6 empty] | 1 | CRI. |  |  | ES47PGCH1Q | SOPRADR_VENTILADOR
P | 320408.PSCG.C0SVS3 | COMPRESSOR C-5072003 SVS-03 | PM_GERAL | [6 empty] | 1 | CRI. |  |  | ES47PGCH1Q
P | 320408.PSCG.C0SVS3.CO2003 | COMPRESSOR | PM_GERAL | [6 empty] | 1 | CRI. |  |  | ES47PGCH1Q
R | 320408.PSCG.C0SVS3.CO2003.C001 | C-5072003 COMP.COLETA GAS BAIXA(SVS-03) | PM_COALT | [6 empty] | 1 | CRI. |  |  | ES47PGCH1Q | COMPR_ALTERNATIVO
R | 320408.PSCG.C0SVS3.CO2003.CH01 | LSLL-507311 CH. NÍVEL ÓLEO CARTER MOTOR | PM_CHPNIV | [6 empty] | 1 | CRI. |  |  | ES47PGCH1Q | CH_PR_NIVEL
R | 320408.PSCG.C0SVS3.CO2003.CH02 | LSLL-507312 CH. NÍVEL DO TQ-C-5072003 | PM_CHPNIV | [6 empty] | 1 | CRI. |  |  | ES47PGCH1Q | CH_PR_NIVEL
R | 320408.PSCG.C0SVS3.CO2003.CH03 | PSHH-507301 CH. PRES. DESC. FINAL COMPR. | PM_CHPPRE | [6 empty] | 1 | CRI. |  |  | ES47PGCH1Q | CH_PR_PRESSAO
R | 320408.PSCG.C0SVS3.CO2003.CH04 | PSL-507311 CH. PRES. ACION. MTR PARTIDA | PM_CHPPRE | [6 empty] | 1 | CRI. |  |  | ES47PGCH1Q | CH_PR_PRESSAO
R | 320408.PSCG.C0SVS3.CO2003.CH05 | PSL-507312 CH. PRESSÃO BAIXA ÁGUA MTR | PM_CHPPRE | [6 empty] | 1 | CRI. |  |  | ES47PGCH1Q | CH_PR_PRESSAO
R | 320408.PSCG.C0SVS3.CO2003.CH06 | PSLL-507311 CH. PRESSÃO ÓLEO HEADER MTR | PM_CHPPRE | [6 empty] | 1 | CRI. |  |  | ES47PGCH1Q | CH_PR_PRESSAO
R | 320408.PSCG.C0SVS3.CO2003.CH07 | PSLL-507321 CH. PRESSÃO BOMBA ÓLEO AUX. | PM_CHPPRE | [6 empty] | 1 | CRI. |  |  | ES47PGCH1Q | CH_PR_PRESSAO
R | 320408.PSCG.C0SVS3.CO2003.CH08 | TSHH-507311 CH.TEMP.SAÍDA ÁGUA REFR. MTR | PM_CHPTEM | [6 empty] | 1 | CRI. |  |  | ES47PGCH1Q | CH_PR_TEMPERATURA
R | 320408.PSCG.C0SVS3.CO2003.CH09 | VSHH-507301 CH. VIBR. COOLER P-C-5072003 | PM_CHPVIB | [6 empty] | 1 | CRI. |  |  | ES47PGCH1Q | CH_PR_VIBRACAO
R | 320408.PSCG.C0SVS3.CO2003.PI01 | PI-507317 IND.PRESSÃO DO FT-5072003-3 | PM_INDPRE | [6 empty] | 1 | CRI. |  |  | ES47PGCH1Q | IND_PRESSAO
R | 320408.PSCG.C0SVS3.CO2003.TI01 | TI-507340 IND.TEMP.ÁGUA ANTES BOMBA | PM_INDTEM | [6 empty] | 1 | CRI. |  |  | ES47PGCH1Q | IND_TEMPERATURA
R | 320408.PSCG.C0SVS3.CO2003.TI02 | TI-507341 IND.TEMP.ÁGUA CIRCUL.MOTOR | PM_INDTEM | [6 empty] | 1 | CRI. |  |  | ES47PGCH1Q | IND_TEMPERATURA
R | 320408.PSCG.C0SVS3.CO2003.TI03 | TI-507342 IND.TEMP.ENTR.ÁGUA RESFR. | PM_INDTEM | [6 empty] | 1 | CRI. |  |  | ES47PGCH1Q | IND_TEMPERATURA
R | 320408.PSCG.C0SVS3.CO2003.TI04 | TI-507343 IND.TEMP.SAÍDA ÁGUA REFR. | PM_INDTEM | [6 empty] | 1 | CRI. |  |  | ES47PGCH1Q | IND_TEMPERATURA
R | 320408.PSCG.C0SVS3.CO2003.TR01 | PT-507311 TR PRESS ÓLEO DESC BOMB PRINC | PM_TRSPRE | [6 empty] | 1 | CRI. |  |  | ES47PGCH1Q | TR_PRESSAO
R | 320408.PSCG.C0SVS3.CO2003.TR02 | PT-507312 TR PRESS ÓLEO HEADER MOTOR | PM_TRSPRE | [6 empty] | 1 | CRI. |  |  | ES47PGCH1Q | TR_PRESSAO
R | 320408.PSCG.C0SVS3.CO2003.TR03 | PT-507313 TR PRESS MANIFOLD AR MOTOR | PM_TRSPRE | [6 empty] | 1 | CRI. |  |  | ES47PGCH1Q | TR_PRESSAO
R | 320408.PSCG.C0SVS3.CO2003.TR04 | PT-507314 TR PRESS ADMISS COMBUST MOTOR | PM_TRSPRE | [6 empty] | 1 | CRI. |  |  | ES47PGCH1Q | TR_PRESSAO
R | 320408.PSCG.C0SVS3.CO2003.TR05 | SE-507311 SENSOR VELOCIDADE MOTOR | PM_CHPVEL | [6 empty] | 2 | CRI. |  |  | ES47PGCH1Q | CH_PR_VELOCIDADE
R | 320408.PSCG.C0SVS3.CO2003.TR06 | TE-507301 ELEM.TEMP.GÁS DESC.APÓS COOLER | PM_ELPELP | [6 empty] | 2 | CRI. |  |  | ES47PGCH1Q | ELEM_PRIM_TEMPERAT
R | 320408.PSCG.C0SVS3.CO2003.TR07 | TE-507311 ELEM. TEMP. MANCAL PRINC. Nº 1 | PM_ELPELP | [6 empty] | 2 | CRI. |  |  | ES47PGCH1Q | ELEM_PRIM_TEMPERAT
R | 320408.PSCG.C0SVS3.CO2003.TR08 | TE-507312 ELEM. TEMP. MANCAL PRINC. Nº 2 | PM_ELPELP | [6 empty] | 2 | CRI. |  |  | ES47PGCH1Q | ELEM_PRIM_TEMPERAT
R | 320408.PSCG.C0SVS3.CO2003.TR09 | TE-507313 ELEM. TEMP. MANCAL PRINC. Nº 3 | PM_ELPELP | [6 empty] | 2 | CRI. |  |  | ES47PGCH1Q | ELEM_PRIM_TEMPERAT
R | 320408.PSCG.C0SVS3.CO2003.TR10 | TE-507314 ELEM. TEMP. MANCAL PRINC. Nº 4 | PM_ELPELP | [6 empty] | 2 | CRI. |  |  | ES47PGCH1Q | ELEM_PRIM_TEMPERAT
R | 320408.PSCG.C0SVS3.CO2003.TR11 | TE-507315 ELEM. TEMP. MANCAL PRINC. Nº 5 | PM_ELPELP | [6 empty] | 2 | CRI. |  |  | ES47PGCH1Q | ELEM_PRIM_TEMPERAT
R | 320408.PSCG.C0SVS3.CO2003.TR12 | TE-507316 ELEM. TEMP. MANCAL PRINC. Nº 6 | PM_ELPELP | [6 empty] | 2 | CRI. |  |  | ES47PGCH1Q | ELEM_PRIM_TEMPERAT
R | 320408.PSCG.C0SVS3.CO2003.TR13 | TE-507317 ELEM. TEMP. MANCAL PRINC. Nº 7 | PM_ELPELP | [6 empty] | 2 | CRI. |  |  | ES47PGCH1Q | ELEM_PRIM_TEMPERAT
R | 320408.PSCG.C0SVS3.CO2003.TR14 | TE-507318 ELEM.TEMP.ENTR.ÁGUA REFRIG.MTR | PM_ELPELP | [6 empty] | 2 | CRI. |  |  | ES47PGCH1Q | ELEM_PRIM_TEMPERAT
R | 320408.PSCG.C0SVS3.CO2003.TR15 | TE-507319 ELEM.TEMP.SAÍDA ÁGUA REFRI.MTR | PM_ELPELP | [6 empty] | 2 | CRI. |  |  | ES47PGCH1Q | ELEM_PRIM_TEMPERAT
R | 320408.PSCG.C0SVS3.CO2003.TR16 | TE-5073110 ELEM. TEMP. ÓLEO ENTRADA MTR | PM_ELPELP | [6 empty] | 2 | CRI. |  |  | ES47PGCH1Q | ELEM_PRIM_TEMPERAT
R | 320408.PSCG.C0SVS3.CO2003.TR17 | TE-5073111 ELEM. TEMP. ÓLEO SAÍDA MTR | PM_ELPELP | [6 empty] | 2 | CRI. |  |  | ES47PGCH1Q | ELEM_PRIM_TEMPERAT
R | 320408.PSCG.C0SVS3.CO2003.TR18 | TE-5073112 ELEM. TEMP. MANIFOLD AR MTR | PM_ELPELP | [6 empty] | 2 | CRI. |  |  | ES47PGCH1Q | ELEM_PRIM_TEMPERAT
R | 320408.PSCG.C0SVS3.CO2003.TR19 | TE-5073113 ELEM.TEMP.EXAUST.AR APÓS TURB | PM_ELPELP | [6 empty] | 2 | CRI. |  |  | ES47PGCH1Q | ELEM_PRIM_TEMPERAT
R | 320408.PSCG.C0SVS3.CO2003.TR20 | TE-507331 ELEM.TEMP.EXAUST. CIL. Nº1 MTR | PM_ELPELP | [6 empty] | 2 | CRI. |  |  | ES47PGCH1Q | ELEM_PRIM_TEMPERAT
R | 320408.PSCG.C0SVS3.CO2003.TR21 | TE-507332 ELEM.TEMP.EXAUST. CIL. Nº2 MTR | PM_ELPELP | [6 empty] | 2 | CRI. |  |  | ES47PGCH1Q | ELEM_PRIM_TEMPERAT
R | 320408.PSCG.C0SVS3.CO2003.TR22 | TE-507333 ELEM.TEMP.EXAUST. CIL. Nº3 MTR | PM_ELPELP | [6 empty] | 2 | CRI. |  |  | ES47PGCH1Q | ELEM_PRIM_TEMPERAT
R | 320408.PSCG.C0SVS3.CO2003.TR23 | TE-507334 ELEM.TEMP.EXAUST. CIL. Nº4 MTR | PM_ELPELP | [6 empty] | 2 | CRI. |  |  | ES47PGCH1Q | ELEM_PRIM_TEMPERAT
R | 320408.PSCG.C0SVS3.CO2003.TR24 | TE-507335 ELEM.TEMP.EXAUST. CIL. Nº5 MTR | PM_ELPELP | [6 empty] | 2 | CRI. |  |  | ES47PGCH1Q | ELEM_PRIM_TEMPERAT
R | 320408.PSCG.C0SVS3.CO2003.TR25 | TE-507336 ELEM.TEMP.EXAUST. CIL. Nº6 MTR | PM_ELPELP | [6 empty] | 2 | CRI. |  |  | ES47PGCH1Q | ELEM_PRIM_TEMPERAT
R | 320408.PSCG.C0SVS3.CO2003.TR26 | TE-507337 ELEM.TEMP.EXAUST. CIL. Nº7 MTR | PM_ELPELP | [6 empty] | 2 | CRI. |  |  | ES47PGCH1Q | ELEM_PRIM_TEMPERAT
R | 320408.PSCG.C0SVS3.CO2003.TR27 | TE-507338 ELEM.TEMP.EXAUST. CIL. Nº8 MTR | PM_ELPELP | [6 empty] | 2 | CRI. |  |  | ES47PGCH1Q | ELEM_PRIM_TEMPERAT
R | 320408.PSCG.C0SVS3.CO2003.TR28 | TE-507339 ELEM.TEMP.EXAUST. CIL. Nº9 MTR | PM_ELPELP | [6 empty] | 2 | CRI. |  |  | ES47PGCH1Q | ELEM_PRIM_TEMPERAT
R | 320408.PSCG.C0SVS3.CO2003.TR29 | TE-5073310 ELEM.TEMP.EXAUST.CIL.Nº10 MTR | PM_ELPELP | [6 empty] | 2 | CRI. |  |  | ES47PGCH1Q | ELEM_PRIM_TEMPERAT
R | 320408.PSCG.C0SVS3.CO2003.TR30 | TE-5073311 ELEM.TEMP.EXAUST.CIL.Nº11 MTR | PM_ELPELP | [6 empty] | 2 | CRI. |  |  | ES47PGCH1Q | ELEM_PRIM_TEMPERAT
R | 320408.PSCG.C0SVS3.CO2003.TR31 | TE-5073312 ELEM.TEMP.EXAUST.CIL.Nº12 MTR | PM_ELPELP | [6 empty] | 2 | CRI. |  |  | ES47PGCH1Q | ELEM_PRIM_TEMPERAT
R | 320408.PSCG.C0SVS3.CO2003.TR33 | VT-507311 TR. VIBR. LADO DIREITO MOTOR | PM_TRVIBR | [6 empty] | 2 | CRI. |  |  | ES47PGCH1Q | TR_VIBRACAO
R | 320408.PSCG.C0SVS3.CO2003.TR34 | VT-507312 TR. VIBR. LADO ESQUERDO MOTOR | PM_TRVIBR | [6 empty] | 2 | CRI. |  |  | ES47PGCH1Q | TR_VIBRACAO
R | 320408.PSCG.C0SVS3.CO2003.TR35 | VT-507313 TRANSM. VIBR. DA TURBINA | PM_TRVIBR | [6 empty] | 2 | CRI. |  |  | ES47PGCH1Q | TR_VIBRACAO
R | 320408.PSCG.C0SVS3.CO2003.TR36 | VT-507321 TR.VIBR.CRUZETA 1ºEST.CIL1 CPR | PM_TRVIBR | [6 empty] | 2 | CRI. |  |  | ES47PGCH1Q | TR_VIBRACAO
R | 320408.PSCG.C0SVS3.CO2003.TR37 | VT-507322 TR.VIBR.CRUZETA 1ºEST.CIL2 CPR | PM_TRVIBR | [6 empty] | 2 | CRI. |  |  | ES47PGCH1Q | TR_VIBRACAO
R | 320408.PSCG.C0SVS3.CO2003.TR38 | VT-507323 TR.VIBR.CRUZETA 2ºEST.CIL1 CPR | PM_TRVIBR | [6 empty] | 2 | CRI. |  |  | ES47PGCH1Q | TR_VIBRACAO
R | 320408.PSCG.C0SVS3.CO2003.TR39 | VT-507324 TR.VIBR.CRUZETA 2ºEST.CIL2 CPR | PM_TRVIBR | [6 empty] | 2 | CRI. |  |  | ES47PGCH1Q | TR_VIBRACAO
R | 320408.PSCG.C0SVS3.CO2003.TR40 | VT-507325 TR.VIBR.CRUZETA 3ºEST.CIL1 CPR | PM_TRVIBR | [6 empty] | 2 | CRI. |  |  | ES47PGCH1Q | TR_VIBRACAO
R | 320408.PSCG.C0SVS3.CO2003.TR41 | VT-507326 TR.VIBR.CRUZETA 3ºEST.CIL2 CPR | PM_TRVIBR | [6 empty] | 2 | CRI. |  |  | ES47PGCH1Q | TR_VIBRACAO
R | 320408.PSCG.C0SVS3.CO2003.TR42 | TE-507321 EL.TEMP.DESC.1ºEST.CIL.1 COMPR | PM_ELPELP | [6 empty] | 2 | CRI. |  |  | ES47PGCH1Q | ELEM_PRIM_TEMPERAT
R | 320408.PSCG.C0SVS3.CO2003.TR43 | TE-507322 EL.TEMP.DESC.1ºEST.CIL.2 COMPR | PM_ELPELP | [6 empty] | 2 | CRI. |  |  | ES47PGCH1Q | ELEM_PRIM_TEMPERAT
R | 320408.PSCG.C0SVS3.CO2003.TR44 | TE-507323 EL.TEMP.DESC.2ºEST.CIL.1 COMPR | PM_ELPELP | [6 empty] | 2 | CRI. |  |  | ES47PGCH1Q | ELEM_PRIM_TEMPERAT
R | 320408.PSCG.C0SVS3.CO2003.TR45 | TE-507324 EL.TEMP.DESC.2ºEST.CIL.2 COMPR | PM_ELPELP | [6 empty] | 2 | CRI. |  |  | ES47PGCH1Q | ELEM_PRIM_TEMPERAT
R | 320408.PSCG.C0SVS3.CO2003.TR46 | TE-507325 EL.TEMP.DESC.3ºEST.CIL.1 COMPR | PM_ELPELP | [6 empty] | 2 | CRI. |  |  | ES47PGCH1Q | ELEM_PRIM_TEMPERAT
R | 320408.PSCG.C0SVS3.CO2003.TR47 | TE-507326 EL.TEMP.DESC.3ºEST.CIL.2 COMPR | PM_ELPELP | [6 empty] | 2 | CRI. |  |  | ES47PGCH1Q | ELEM_PRIM_TEMPERAT
R | 320408.PSCG.C0SVS3.CO2003.TR48 | TE-507327 ELEM. TEMP. SUCÇÃO 1º EST. | PM_ELPELP | [6 empty] | 2 | CRI. |  |  | ES47PGCH1Q | ELEM_PRIM_TEMPERAT
R | 320408.PSCG.C0SVS3.CO2003.TR49 | TE-507328 ELEM. TEMP. SUCÇÃO 2º EST. | PM_ELPELP | [6 empty] | 2 | CRI. |  |  | ES47PGCH1Q | ELEM_PRIM_TEMPERAT
R | 320408.PSCG.C0SVS3.CO2003.TR50 | TE-507329 ELEM. TEMP. SUCÇÃO 3º EST. | PM_ELPELP | [6 empty] | 2 | CRI. |  |  | ES47PGCH1Q | ELEM_PRIM_TEMPERAT
R | 320408.PSCG.C0SVS3.CO2003.VA01 | PCV-507326 VÁLV.CONTR.PRES.GÁS COMB. | PM_VAVCTR | [6 empty] | 1 | CRI. |  |  | ES47PGCH1Q | VALV_CONTROLE
R | 320408.PSCG.C0SVS3.CO2003.VA02 | PRV-5072003 VÁLV. REG PRESSÃO ÓLEO SVS-3 | PM_VALAUO | [6 empty] | 1 | CRI. |  |  | ES47PGCH1Q | VALV_AUTO_OPERADA
R | 320408.PSCG.C0SVS3.CO2003.VA03 | SDV-507311 VÁLV.FECH.RÁPIDO PRÉ-LUB. | PM_VALEME | [5 empty] | CRITSO | 6 | CRI. |  |  | ES47PGCH1Q | VALV_EMERGENCIA
R | 320408.PSCG.C0SVS3.CO2003.VA04 | SDV-507313 VÁLV. GÁS COMBUSTIVEL MTR | PM_VALEME | [5 empty] | CRITSO | 6 | CRI. |  |  | ES47PGCH1Q | VALV_EMERGENCIA
R | 320408.PSCG.C0SVS3.CO2003.VA05 | SDV-507312 VÁLV. ACIONAMENTO MTR PARTIDA | PM_VALEME | [6 empty] | 6 | CRI. |  |  | ES47PGCH1Q | VALV_EMERGENCIA
R | 320408.PSCG.C0SVS3.CO2003.VA06 | XY-507311 SOLN. SDV-50723224 BOMBA LUBR | PM_VALSOL | [6 empty] | 6 | CRI. |  |  | ES47PGCH1Q | VALV_SOLENOIDE
R | 320408.PSCG.C0SVS3.CO2003.VA07 | XY-507312 SOLN. SDV-507312 MOTOR PARTIDA | PM_VALSOL | [6 empty] | 6 | CRI. |  |  | ES47PGCH1Q | VALV_SOLENOIDE
R | 320408.PSCG.C0SVS3.CO2003.VA08 | XY-507313 SOLN. SDV-50723225 GAS COMB. | PM_VALSOL | [6 empty] | 6 | CRI. |  |  | ES47PGCH1Q | VALV_SOLENOIDE
R | 320408.PSCG.C0SVS3.CO2003.VA09 | FV-507301 VÁLV.CRL.FLX.COMB.P/MTR(GOV10) | PM_VAVCTR | [6 empty] | 6 | CRI. |  |  | ES47PGCH1Q | VALV_CONTROLE
P | 320408.PSCG.C0SVS3.P02003 | PERMUTADOR | PM_GERAL | [6 empty] | 1 | CRI. |  |  | ES47PGCH1Q
R | 320408.PSCG.C0SVS3.P02003.P001 | P-C-5072003-01 COOLER DESC. 1º ESTÁGIO | PM_VPTRCL | [6 empty] | 1 | CRI. |  |  | ES47PGCH1Q | PERMUTADOR_CALOR
R | 320408.PSCG.C0SVS3.P02003.P002 | P-C-5072003-02 COOLER DESC. 2º ESTÁGIO | PM_VPTRCL | [6 empty] | 1 | CRI. |  |  | ES47PGCH1Q | PERMUTADOR_CALOR
R | 320408.PSCG.C0SVS3.P02003.P003 | P-C-5072003-03 COOLER DESC. 3º ESTÁGIO | PM_VPTRCL | [6 empty] | 1 | CRI. |  |  | ES47PGCH1Q | PERMUTADOR_CALOR
R | 320408.PSCG.C0SVS3.P02003.P004 | P-C-5072003-04 COOLER ÓLEO LUBRIFICAÇÃO | PM_VPTRCL | [6 empty] | 1 | CRI. |  |  | ES47PGCH1Q | PERMUTADOR_CALOR
R | 320408.PSCG.C0SVS3.P02003.P005 | P-C-5072003-05 COOLER ÁGUA REFRIGERAÇÃO | PM_VPTRCL | [6 empty] | 1 | CRI. |  |  | ES47PGCH1Q | PERMUTADOR_CALOR
P | 320408.PSCG.C0SVS3.PN2003 | PAINEL | PM_GERAL | [6 empty] | 1 | CRI. |  |  | ES47PGCH1Q
R | 320408.PSCG.C0SVS3.PN2003.PI02 | PI-507307 IND.PRESSÃO GÁS/AR DE PARTIDA | PM_INDPRE | [6 empty] | 1 | CRI. |  |  | ES47PGCH1Q | IND_PRESSAO
R | 320408.PSCG.C0SVS3.PN2003.PN01 | PN-5072003A PAINEL AUTOMAÇÃO | PM_PNLINS | [6 empty] | 1 | CRI. |  |  | ES47PGCH1Q | PAINEL_INSTRUMENTO
R | 320408.PSCG.C0SVS3.PN2003.PN02 | PN-5072003 PAINEL SISTEMA IGNIÇÃO | PM_PNLINS | [6 empty] | 1 | CRI. |  |  | ES47PGCH1Q | PAINEL_INSTRUMENTO
R | 320408.PSCG.C0SVS3.PN2003.PN03 | YC-507301 PLC AUTOMAÇÃO C-5072003 | PM_CONTLP | [6 empty] | 1 | CRI. |  |  | ES47PGCH1Q | CLP
P | 320408.PSCG.C0SVS3.V02003 | VASOS | PM_GERAL | [6 empty] | 1 | CRI. |  |  | ES47PGCH1Q
R | 320408.PSCG.C0SVS3.V02003.CH01 | LSHH-507301 CH.NÍVEL INF.FT-C-5072003-01 | PM_CHPNIV | [6 empty] | 1 | CRI. |  |  | ES47PGCH1Q | CH_PR_NIVEL
R | 320408.PSCG.C0SVS3.V02003.CH02 | LSHH-507302 CH.NÍVEL SUP.FT-C-5072003-01 | PM_CHPNIV | [6 empty] | 1 | CRI. |  |  | ES47PGCH1Q | CH_PR_NIVEL
R | 320408.PSCG.C0SVS3.V02003.CH03 | LSHH-507303 CH.NÍVEL SD-C-5072003-01 | PM_CHPNIV | [6 empty] | 1 | CRI. |  |  | ES47PGCH1Q | CH_PR_NIVEL
R | 320408.PSCG.C0SVS3.V02003.CH04 | LSHH-507304 CH.NÍVEL SD-C-5072003-02 | PM_CHPNIV | [6 empty] | 1 | CRI. |  |  | ES47PGCH1Q | CH_PR_NIVEL
R | 320408.PSCG.C0SVS3.V02003.CH05 | PDSH-507311 CH.PRES.DIFER.FT-C-5072003-2 | PM_CHPPRE | [6 empty] | 1 | CRI. |  |  | ES47PGCH1Q | CH_PR_PRESSAO
R | 320408.PSCG.C0SVS3.V02003.FT01 | FT-C-5072003-01 FILTRO COMPRESSOR | PM_VPFLTR | [6 empty] | 1 | CRI. |  |  | ES47PGCH1Q | FILTRO_VP
R | 320408.PSCG.C0SVS3.V02003.FT02 | FT-C-5072003-02 FILTRO ÓLEO | PM_VPFLTR | [6 empty] | 1 | CRI. |  |  | ES47PGCH1Q | FILTRO_VP
R | 320408.PSCG.C0SVS3.V02003.FT03 | FT-C-5072003-03 FILTRO GÁS COMBUSTIVEL | PM_VPFLTR | [6 empty] | 1 | CRI. |  |  | ES47PGCH1Q | FILTRO_VP
R | 320408.PSCG.C0SVS3.V02003.LC01 | LC-507301 CONTR.NÍVEL INF.FILTRO SUC. | PM_CPRONV | [6 empty] | 1 | CRI. |  |  | ES47PGCH1Q | CONTR_PROC_NIVEL
R | 320408.PSCG.C0SVS3.V02003.LC02 | LC-507302 CONTR.NÍVEL SUP.FILTRO SUC. | PM_CPRONV | [6 empty] | 1 | CRI. |  |  | ES47PGCH1Q | CONTR_PROC_NIVEL
R | 320408.PSCG.C0SVS3.V02003.LC03 | LC-507303 CONTR.NÍVEL SEP. 1º EST. | PM_CPRONV | [6 empty] | 1 | CRI. |  |  | ES47PGCH1Q | CONTR_PROC_NIVEL
R | 320408.PSCG.C0SVS3.V02003.LC04 | LC-507304 CONTR.NÍVEL SEP. 2º EST. | PM_CPRONV | [6 empty] | 1 | CRI. |  |  | ES47PGCH1Q | CONTR_PROC_NIVEL
R | 320408.PSCG.C0SVS3.V02003.LG01 | LG-507301 VISOR NÍVEL TQ-ÁGUA REFR. | PM_VISOR | [6 empty] | 1 | CRI. |  |  | ES47PGCH1Q | VISOR_NIVEL
R | 320408.PSCG.C0SVS3.V02003.LG02 | LG-507007 CAMARA INF. FT-C-5072003-01 | PM_VISOR | [6 empty] | 1 | CRI. |  |  | ES47PGCH1Q | VISOR_NIVEL
R | 320408.PSCG.C0SVS3.V02003.LG03 | LG-507008 VISOR NÍVEL SD-C-5072003-01 | PM_VISOR | [6 empty] | 1 | CRI. |  |  | ES47PGCH1Q | VISOR_NIVEL
R | 320408.PSCG.C0SVS3.V02003.LG04 | LG-507309 VISOR NÍVEL SD-C-5072003-02 | PM_VISOR | [6 empty] | 1 | CRI. |  |  | ES47PGCH1Q | VISOR_NIVEL
R | 320408.PSCG.C0SVS3.V02003.LG05 | LG-507040 CAMARA SUP. FT-C-5072003-01 | PM_VISOR | [6 empty] | 1 | CRI. |  |  | ES47PGCH1Q | VISOR_NIVEL
R | 320408.PSCG.C0SVS3.V02003.PI01 | PI-507301 IND.PRESSÃO FT-GÁS SUCÇÃO | PM_INDPRE | [6 empty] | 1 | CRI. |  |  | ES47PGCH1Q | IND_PRESSAO
R | 320408.PSCG.C0SVS3.V02003.PI02 | PI-507302 IND.PRES.SUCÇÃO 1º EST. | PM_INDPRE | [6 empty] | 1 | CRI. |  |  | ES47PGCH1Q | IND_PRESSAO
R | 320408.PSCG.C0SVS3.V02003.PI03 | PI-507303 IND.PRES.DESC. 1º EST. | PM_INDPRE | [6 empty] | 1 | CRI. |  |  | ES47PGCH1Q | IND_PRESSAO
R | 320408.PSCG.C0SVS3.V02003.PI04 | PI-507304 IND.PRES.DESC. 2º EST. | PM_INDPRE | [6 empty] | 1 | CRI. |  |  | ES47PGCH1Q | IND_PRESSAO
R | 320408.PSCG.C0SVS3.V02003.PI05 | PI-507305 IND.PRES.DESC.3º EST. | PM_INDPRE | [6 empty] | 1 | CRI. |  |  | ES47PGCH1Q | IND_PRESSAO
R | 320408.PSCG.C0SVS3.V02003.PI06 | PI-507315 IND.PRES.BALÃO GÁS COMBUST. | PM_INDPRE | [6 empty] | 1 | CRI. |  |  | ES47PGCH1Q | IND_PRESSAO
R | 320408.PSCG.C0SVS3.V02003.PI07 | PI-507316A IND PRES ENTR FT-C-5072003-02 | PM_INDPRD | [6 empty] | 1 | CRI. |  |  | ES47PGCH1Q | IND_PRESSAO_DIF
R | 320408.PSCG.C0SVS3.V02003.PI08 | PI-507316B IND PRES OLEO TURBO CHARGE | PM_INDPRE | [6 empty] | 1 | CRI. |  |  | ES47PGCH1Q | IND_PRESSAO
R | 320408.PSCG.C0SVS3.V02003.PI09 | PI-507316C IND PRES OLEO CILINDROS MOTOR | PM_INDPRE | [6 empty] | 1 | CRI. |  |  | ES47PGCH1Q | IND_PRESSAO
R | 320408.PSCG.C0SVS3.V02003.PI10 | PI-507318 IND PRES LINHA DE ÁGUA DO MTR. | PM_INDPRE | [6 empty] | 1 | CRI. |  |  | ES47PGCH1Q | IND_PRESSAO
R | 320408.PSCG.C0SVS3.V02003.SD01 | SD-C-5072003-01 SEP.1º/2º EST. SVS 3 | PM_VPSEPR | [6 empty] | 1 | CRI. |  |  | ES47PGCH1Q | VASO_SEPARADOR
R | 320408.PSCG.C0SVS3.V02003.SD02 | SD-C-5072003-02 SEP.2º/3º EST. SVS 3 | PM_VPSEPR | [6 empty] | 1 | CRI. |  |  | ES47PGCH1Q | VASO_SEPARADOR
R | 320408.PSCG.C0SVS3.V02003.TI01 | TI-507330 IND.TEMP.SUCÇÃO 1º ESTÁGIO | PM_INDTEM | [6 empty] | 1 | CRI. |  |  | ES47PGCH1Q | IND_TEMPERATURA
R | 320408.PSCG.C0SVS3.V02003.TI02 | TI-507331 IND.TEMP. DESC. 1º CILINDRO | PM_INDTEM | [6 empty] | 1 | CRI. |  |  | ES47PGCH1Q | IND_TEMPERATURA
R | 320408.PSCG.C0SVS3.V02003.TI03 | TI-507332 IND.TEMP.DESC 2º CILINDRO | PM_INDTEM | [6 empty] | 1 | CRI. |  |  | ES47PGCH1Q | IND_TEMPERATURA
R | 320408.PSCG.C0SVS3.V02003.TI04 | TI-507333 IND.TEMP.SUCÇÃO 2º ESTÁGIO | PM_INDTEM | [6 empty] | 1 | CRI. |  |  | ES47PGCH1Q | IND_TEMPERATURA
R | 320408.PSCG.C0SVS3.V02003.TI05 | TI-507334 IND.TEMP. DESC. 3º CILINDRO | PM_INDTEM | [6 empty] | 1 | CRI. |  |  | ES47PGCH1Q | IND_TEMPERATURA
R | 320408.PSCG.C0SVS3.V02003.TI06 | TI-507335 IND.TEMP.DESC. 4º CILINDRO | PM_INDTEM | [6 empty] | 1 | CRI. |  |  | ES47PGCH1Q | IND_TEMPERATURA
R | 320408.PSCG.C0SVS3.V02003.TI07 | TI-507336 IND.TEMP.SUCÇÃO 3º ESTÁGIO | PM_INDTEM | [6 empty] | 1 | CRI. |  |  | ES47PGCH1Q | IND_TEMPERATURA
R | 320408.PSCG.C0SVS3.V02003.TI08 | TI-507337 IND.TEMP.DESC. 5º CILINDRO | PM_INDTEM | [6 empty] | 1 | CRI. |  |  | ES47PGCH1Q | IND_TEMPERATURA
R | 320408.PSCG.C0SVS3.V02003.TI09 | TI-507338 IND.TEMP.DESC. 6º CILINDRO | PM_INDTEM | [6 empty] | 1 | CRI. |  |  | ES47PGCH1Q | IND_TEMPERATURA
R | 320408.PSCG.C0SVS3.V02003.TI10 | TI-507339 IND.TEMP. AR DE COMBUSTÃO | PM_INDTEM | [6 empty] | 1 | CRI. |  |  | ES47PGCH1Q | IND_TEMPERATURA
R | 320408.PSCG.C0SVS3.V02003.TI11 | TI-507344 IND.TEMP. ENTR. ÓLEO FILTRO | PM_INDTEM | [6 empty] | 1 | CRI. |  |  | ES47PGCH1Q | IND_TEMPERATURA
R | 320408.PSCG.C0SVS3.V02003.TI12 | TI-507345 IND.TEMP.SAÍDA ÓLEO FILTRO | PM_INDTEM | [6 empty] | 1 | CRI. |  |  | ES47PGCH1Q | IND_TEMPERATURA
R | 320408.PSCG.C0SVS3.V02003.TR01 | PT-507321 TR PRESS SUCÇÃO 1º ESTÁG SVS-3 | PM_TRSPRE | [6 empty] | 1 | CRI. |  |  | ES47PGCH1Q | TR_PRESSAO
R | 320408.PSCG.C0SVS3.V02003.TR02 | PT-507322 TR PRESS SUCÇÃO 2º ESTÁG SVS-3 | PM_TRSPRE | [6 empty] | 1 | CRI. |  |  | ES47PGCH1Q | TR_PRESSAO
R | 320408.PSCG.C0SVS3.V02003.TR03 | PT-507323 TR PRESS SUCÇÃO 3º ESTÁG SVS-3 | PM_TRSPRE | [6 empty] | 1 | CRI. |  |  | ES47PGCH1Q | TR_PRESSAO
R | 320408.PSCG.C0SVS3.V02003.TR04 | PT-507324 TR PRESS DESCARGA FINAL SVS-3 | PM_TRSPRE | [6 empty] | 1 | CRI. |  |  | ES47PGCH1Q | TR_PRESSAO
R | 320408.PSCG.C0SVS3.V02003.V001 | V-C-5072003-01 AMORT.ADM.1º EST.SVS-03 | PM_VPBAMP | [6 empty] | 1 | CRI. |  |  | ES47PGCH1Q | BALAO_AMORT_PULS
R | 320408.PSCG.C0SVS3.V02003.V002 | V-C-5072003-02 AMORT.DESC.1º EST.SVS 3 | PM_VPBAMP | [6 empty] | 1 | CRI. |  |  | ES47PGCH1Q | BALAO_AMORT_PULS
R | 320408.PSCG.C0SVS3.V02003.V003 | V-C-5072003-03 AMORT. ADM.2º EST.SVS 3 | PM_VPBAMP | [6 empty] | 1 | CRI. |  |  | ES47PGCH1Q | BALAO_AMORT_PULS
R | 320408.PSCG.C0SVS3.V02003.V004 | V-C-5072003-04 AMORT. DESC. 2º EST.SVS 3 | PM_VPBAMP | [6 empty] | 1 | CRI. |  |  | ES47PGCH1Q | BALAO_AMORT_PULS
R | 320408.PSCG.C0SVS3.V02003.V005 | V-C-5072003-05 AMORT. ADM.3º EST. SVS 3 | PM_VPBAMP | [6 empty] | 1 | CRI. |  |  | ES47PGCH1Q | BALAO_AMORT_PULS
R | 320408.PSCG.C0SVS3.V02003.V006 | V-C-5072003-06 AMORT.DESC.3º EST.SVS 3 | PM_VPBAMP | [6 empty] | 1 | CRI. |  |  | ES47PGCH1Q | BALAO_AMORT_PULS
R | 320408.PSCG.C0SVS3.V02003.V007 | V-C-5072003-07 ACUM.GÁS COMB. SVS 3 | PM_VPBAMP | [6 empty] | 1 | CRI. |  |  | ES47PGCH1Q | BALAO_AMORT_PULS
R | 320408.PSCG.C0SVS3.V02003.VA08 | LV-507301 VÁLV.NÍVEL INF.FILTRO SUCÇÃO | PM_VAVCTR | [6 empty] | 1 | CRI. |  |  | ES47PGCH1Q | VALV_CONTROLE
R | 320408.PSCG.C0SVS3.V02003.VA09 | LV-507302 VÁLV.NÍVEL SUP.FILTRO SUCÇÃO | PM_VAVCTR | [6 empty] | 1 | CRI. |  |  | ES47PGCH1Q | VALV_CONTROLE
R | 320408.PSCG.C0SVS3.V02003.VA10 | LV-507303 VÁLV.NÍVEL SEP.1º ESTÁGIO | PM_VAVCTR | [6 empty] | 1 | CRI. |  |  | ES47PGCH1Q | VALV_CONTROLE
R | 320408.PSCG.C0SVS3.V02003.VA11 | LV-507304 VÁLV.NÍVEL SEP.2º ESTÁGIO | PM_VAVCTR | [6 empty] | 1 | CRI. |  |  | ES47PGCH1Q | VALV_CONTROLE
R | 320408.PSCG.C0SVS3.V02003.VA12 | PSV-V-C-5072003-07 | PM_VAVSEG | [5 empty] | CRITSO | 6 | CRI. |  |  | ES47PGCH1Q | VALV_SEGURANCA
R | 320408.PSCG.C0SVS3.V02003.VA13 | PSV-SVS3-VC-04/PC-02/SDC-02/VC-05 | PM_VAVSEG | [5 empty] | CRITSO | 6 | CRI. |  |  | ES47PGCH1Q | VALV_SEGURANCA
R | 320408.PSCG.C0SVS3.V02003.VA14 | PSV-SVS3-VC-02/PC-01/SDC-01/VC-03 | PM_VAVSEG | [5 empty] | CRITSO | 6 | CRI. |  |  | ES47PGCH1Q | VALV_SEGURANCA
R | 320408.PSCG.C0SVS3.V02003.VA15 | PSV-SVS3-VC-06/PC-03 | PM_VAVSEG | [5 empty] | CRITSO | 6 | CRI. |  |  | ES47PGCH1Q | VALV_SEGURANCA
P | 320408.PSCG.C0SVS3.VE2003 | AIR COOLER | PM_GERAL | [6 empty] | 1 | CRI. |  |  | ES47PGCH1Q
R | 320408.PSCG.C0SVS3.VE2003.MVE1 | MVE-5072003 MOTOR ELÉTR.COOLER C-5072003 | PM_METASS | [6 empty] | 1 | CRI. |  |  | ES47PGCH1Q | MOTOR_ELETRICO
R | 320408.PSCG.C0SVS3.VE2003.TI01 | TI-507346 IND.TEMP. COOLER | PM_INDTEM | [6 empty] | 1 | CRI. |  |  | ES47PGCH1Q | IND_TEMPERATURA
R | 320408.PSCG.C0SVS3.VE2003.VE01 | VE-5072003 VENTILADOR COOLER C-5072003 | PM_SOPVEX | [6 empty] | 1 | CRI. |  |  | ES47PGCH1Q | SOPRADR_VENTILADOR
P | 320408.PSCG.C0SVS4 | COMPRESSOR C-5072004 SVS-04 | PM_GERAL | [6 empty] | 1 | CRI. |  |  | ES47PGCH1Q
P | 320408.PSCG.C0SVS4.CO2004 | COMPRESSOR | PM_GERAL | [6 empty] | 1 | CRI. |  |  | ES47PGCH1Q
R | 320408.PSCG.C0SVS4.CO2004.C001 | C-5072004 COMP. COLETA GÁS ALTA(SVS-04) | PM_COALT | [6 empty] | 1 | CRI. |  |  | ES47PGCH1Q | COMPR_ALTERNATIVO
R | 320408.PSCG.C0SVS4.CO2004.CH01 | LSLL-507411 CH. NÍVEL ÓLEO CARTER MOTOR | PM_CHPNIV | [6 empty] | 1 | CRI. |  |  | ES47PGCH1Q | CH_PR_NIVEL
R | 320408.PSCG.C0SVS4.CO2004.CH02 | LSLL-507412 CH. NÍVEL DO TQ-C-5072004 | PM_CHPNIV | [6 empty] | 1 | CRI. |  |  | ES47PGCH1Q | CH_PR_NIVEL
R | 320408.PSCG.C0SVS4.CO2004.CH03 | PSHH-507401 CH. PRES. DESC. FINAL COMPR. | PM_CHPPRE | [6 empty] | 1 | CRI. |  |  | ES47PGCH1Q | CH_PR_PRESSAO
R | 320408.PSCG.C0SVS4.CO2004.CH04 | PSL-507411 CH. PRES. ACION. MTR PARTIDA | PM_CHPPRE | [6 empty] | 1 | CRI. |  |  | ES47PGCH1Q | CH_PR_PRESSAO
R | 320408.PSCG.C0SVS4.CO2004.CH05 | PSL-507412 CH. PRESSÃO BAIXA ÁGUA MTR | PM_CHPPRE | [6 empty] | 1 | CRI. |  |  | ES47PGCH1Q | CH_PR_PRESSAO
R | 320408.PSCG.C0SVS4.CO2004.CH06 | PSLL-507411 CH. PRESSÃO ÓLEO HEADER MTR | PM_CHPPRE | [6 empty] | 1 | CRI. |  |  | ES47PGCH1Q | CH_PR_PRESSAO
R | 320408.PSCG.C0SVS4.CO2004.CH07 | PSLL-507421 CH. PRESSÃO BOMBA ÓLEO AUX. | PM_CHPPRE | [6 empty] | 1 | CRI. |  |  | ES47PGCH1Q | CH_PR_PRESSAO
R | 320408.PSCG.C0SVS4.CO2004.CH08 | TSHH-507411 CH.TEMP.SAÍDA ÁGUA REFR. MTR | PM_CHPTEM | [6 empty] | 1 | CRI. |  |  | ES47PGCH1Q | CH_PR_TEMPERATURA
R | 320408.PSCG.C0SVS4.CO2004.CH09 | VSHH-507401 CH. VIBR. COOLER P-C-5072004 | PM_CHPVIB | [6 empty] | 1 | CRI. |  |  | ES47PGCH1Q | CH_PR_VIBRACAO
R | 320408.PSCG.C0SVS4.CO2004.PI01 | PI-507417 IND.PRESSÃO DO FT-5072004-3 | PM_INDPRE | [6 empty] | 1 | CRI. |  |  | ES47PGCH1Q | IND_PRESSAO
R | 320408.PSCG.C0SVS4.CO2004.TI01 | TI-507440 IND.TEMP.ÁGUA ANTES BOMBA | PM_INDTEM | [6 empty] | 1 | CRI. |  |  | ES47PGCH1Q | IND_TEMPERATURA
R | 320408.PSCG.C0SVS4.CO2004.TI02 | TI-507441 IND.TEMP.ÁGUA CIRCUL.MOTOR | PM_INDTEM | [6 empty] | 1 | CRI. |  |  | ES47PGCH1Q | IND_TEMPERATURA
R | 320408.PSCG.C0SVS4.CO2004.TI03 | TI-507442 IND.TEMP.ENTR. ÁGUA RESFR. | PM_INDTEM | [6 empty] | 1 | CRI. |  |  | ES47PGCH1Q | IND_TEMPERATURA
R | 320408.PSCG.C0SVS4.CO2004.TI04 | TI-507443 IND.TEMP.SAÍDA ÁGUA REFR. | PM_INDTEM | [6 empty] | 1 | CRI. |  |  | ES47PGCH1Q | IND_TEMPERATURA
R | 320408.PSCG.C0SVS4.CO2004.TR01 | PT-507411 TR PRESS ÓLEO DESC BOMB PRINC | PM_TRSPRE | [6 empty] | 1 | CRI. |  |  | ES47PGCH1Q | TR_PRESSAO
R | 320408.PSCG.C0SVS4.CO2004.TR02 | PT-507412 TR PRESS ÓLEO HEADER MOTOR | PM_TRSPRE | [6 empty] | 1 | CRI. |  |  | ES47PGCH1Q | TR_PRESSAO
R | 320408.PSCG.C0SVS4.CO2004.TR03 | PT-507413 TR PRESS MANIFOLD AR MOTOR | PM_TRSPRE | [6 empty] | 1 | CRI. |  |  | ES47PGCH1Q | TR_PRESSAO
R | 320408.PSCG.C0SVS4.CO2004.TR04 | PT-507414 TR PRESS ADMISS COMBUST MOTOR | PM_TRSPRE | [6 empty] | 1 | CRI. |  |  | ES47PGCH1Q | TR_PRESSAO
R | 320408.PSCG.C0SVS4.CO2004.TR05 | SE-507411 SENSOR VELOCIDADE MOTOR | PM_CHPVEL | [6 empty] | 2 | CRI. |  |  | ES47PGCH1Q | CH_PR_VELOCIDADE
R | 320408.PSCG.C0SVS4.CO2004.TR06 | TE-507401 ELEM.TEMP.GÁS DESC.APÓS COOLER | PM_ELPELP | [6 empty] | 2 | CRI. |  |  | ES47PGCH1Q | ELEM_PRIM_TEMPERAT
R | 320408.PSCG.C0SVS4.CO2004.TR07 | TE-507411 ELEM. TEMP. MANCAL PRINC. Nº 1 | PM_ELPELP | [6 empty] | 2 | CRI. |  |  | ES47PGCH1Q | ELEM_PRIM_TEMPERAT
R | 320408.PSCG.C0SVS4.CO2004.TR08 | TE-507412 ELEM. TEMP. MANCAL PRINC. Nº 2 | PM_ELPELP | [6 empty] | 2 | CRI. |  |  | ES47PGCH1Q | ELEM_PRIM_TEMPERAT
R | 320408.PSCG.C0SVS4.CO2004.TR09 | TE-507413 ELEM. TEMP. MANCAL PRINC. Nº 3 | PM_ELPELP | [6 empty] | 2 | CRI. |  |  | ES47PGCH1Q | ELEM_PRIM_TEMPERAT
R | 320408.PSCG.C0SVS4.CO2004.TR10 | TE-507414 ELEM. TEMP. MANCAL PRINC. Nº 4 | PM_ELPELP | [6 empty] | 2 | CRI. |  |  | ES47PGCH1Q | ELEM_PRIM_TEMPERAT
R | 320408.PSCG.C0SVS4.CO2004.TR11 | TE-507415 ELEM. TEMP. MANCAL PRINC. Nº 5 | PM_ELPELP | [6 empty] | 2 | CRI. |  |  | ES47PGCH1Q | ELEM_PRIM_TEMPERAT
R | 320408.PSCG.C0SVS4.CO2004.TR12 | TE-507416 ELEM. TEMP. MANCAL PRINC. Nº 6 | PM_ELPELP | [6 empty] | 2 | CRI. |  |  | ES47PGCH1Q | ELEM_PRIM_TEMPERAT
R | 320408.PSCG.C0SVS4.CO2004.TR13 | TE-507417 ELEM. TEMP. MANCAL PRINC. Nº 7 | PM_ELPELP | [6 empty] | 2 | CRI. |  |  | ES47PGCH1Q | ELEM_PRIM_TEMPERAT
R | 320408.PSCG.C0SVS4.CO2004.TR14 | TE-507418 ELEM.TEMP.ENTR.ÁGUA REFRIG.MTR | PM_ELPELP | [6 empty] | 2 | CRI. |  |  | ES47PGCH1Q | ELEM_PRIM_TEMPERAT
R | 320408.PSCG.C0SVS4.CO2004.TR15 | TE-507419 ELEM.TEMP.SAÍDA ÁGUA REFRI.MTR | PM_ELPELP | [6 empty] | 2 | CRI. |  |  | ES47PGCH1Q | ELEM_PRIM_TEMPERAT
R | 320408.PSCG.C0SVS4.CO2004.TR16 | TE-5074110 ELEM. TEMP. ÓLEO ENTRADA MTR | PM_ELPELP | [6 empty] | 2 | CRI. |  |  | ES47PGCH1Q | ELEM_PRIM_TEMPERAT
R | 320408.PSCG.C0SVS4.CO2004.TR17 | TE-5074111 ELEM. TEMP. ÓLEO SAÍDA MTR | PM_ELPELP | [6 empty] | 2 | CRI. |  |  | ES47PGCH1Q | ELEM_PRIM_TEMPERAT
R | 320408.PSCG.C0SVS4.CO2004.TR18 | TE-5074112 ELEM. TEMP. MANIFOLD AR MTR | PM_ELPELP | [6 empty] | 2 | CRI. |  |  | ES47PGCH1Q | ELEM_PRIM_TEMPERAT
R | 320408.PSCG.C0SVS4.CO2004.TR19 | TE-5074113 ELEM.TEMP.EXAUST.AR APÓS TURB | PM_ELPELP | [6 empty] | 2 | CRI. |  |  | ES47PGCH1Q | ELEM_PRIM_TEMPERAT
R | 320408.PSCG.C0SVS4.CO2004.TR20 | TE-507431 ELEM.TEMP.EXAUST. CIL. Nº1 MTR | PM_ELPELP | [6 empty] | 2 | CRI. |  |  | ES47PGCH1Q | ELEM_PRIM_TEMPERAT
R | 320408.PSCG.C0SVS4.CO2004.TR21 | TE-507432 ELEM.TEMP.EXAUST. CIL. Nº2 MTR | PM_ELPELP | [6 empty] | 2 | CRI. |  |  | ES47PGCH1Q | ELEM_PRIM_TEMPERAT
R | 320408.PSCG.C0SVS4.CO2004.TR22 | TE-507433 ELEM.TEMP.EXAUST. CIL. Nº3 MTR | PM_ELPELP | [6 empty] | 2 | CRI. |  |  | ES47PGCH1Q | ELEM_PRIM_TEMPERAT
R | 320408.PSCG.C0SVS4.CO2004.TR23 | TE-507434 ELEM.TEMP.EXAUST. CIL. Nº4 MTR | PM_ELPELP | [6 empty] | 2 | CRI. |  |  | ES47PGCH1Q | ELEM_PRIM_TEMPERAT
R | 320408.PSCG.C0SVS4.CO2004.TR24 | TE-507435 ELEM.TEMP.EXAUST. CIL. Nº5 MTR | PM_ELPELP | [6 empty] | 2 | CRI. |  |  | ES47PGCH1Q | ELEM_PRIM_TEMPERAT
R | 320408.PSCG.C0SVS4.CO2004.TR25 | TE-507436 ELEM.TEMP.EXAUST. CIL. Nº6 MTR | PM_ELPELP | [6 empty] | 2 | CRI. |  |  | ES47PGCH1Q | ELEM_PRIM_TEMPERAT
R | 320408.PSCG.C0SVS4.CO2004.TR26 | TE-507437 ELEM.TEMP.EXAUST. CIL. Nº7 MTR | PM_ELPELP | [6 empty] | 2 | CRI. |  |  | ES47PGCH1Q | ELEM_PRIM_TEMPERAT
R | 320408.PSCG.C0SVS4.CO2004.TR27 | TE-507438 ELEM.TEMP.EXAUST. CIL. Nº8 MTR | PM_ELPELP | [6 empty] | 2 | CRI. |  |  | ES47PGCH1Q | ELEM_PRIM_TEMPERAT
R | 320408.PSCG.C0SVS4.CO2004.TR28 | TE-507439 ELEM.TEMP.EXAUST. CIL. Nº9 MTR | PM_ELPELP | [6 empty] | 2 | CRI. |  |  | ES47PGCH1Q | ELEM_PRIM_TEMPERAT
R | 320408.PSCG.C0SVS4.CO2004.TR29 | TE-5074310 ELEM.TEMP.EXAUST.CIL.Nº10 MTR | PM_ELPELP | [6 empty] | 2 | CRI. |  |  | ES47PGCH1Q | ELEM_PRIM_TEMPERAT
R | 320408.PSCG.C0SVS4.CO2004.TR30 | TE-5074311 ELEM.TEMP.EXAUST.CIL.Nº11 MTR | PM_ELPELP | [6 empty] | 2 | CRI. |  |  | ES47PGCH1Q | ELEM_PRIM_TEMPERAT
R | 320408.PSCG.C0SVS4.CO2004.TR31 | TE-5074312 ELEM.TEMP.EXAUST.CIL.Nº12 MTR | PM_ELPELP | [6 empty] | 2 | CRI. |  |  | ES47PGCH1Q | ELEM_PRIM_TEMPERAT
R | 320408.PSCG.C0SVS4.CO2004.TR33 | VT-507411 TR. VIBR. LADO DIREITO MOTOR | PM_TRVIBR | [6 empty] | 2 | CRI. |  |  | ES47PGCH1Q | TR_VIBRACAO
R | 320408.PSCG.C0SVS4.CO2004.TR34 | VT-507412 TR. VIBR. LADO ESQUERDO MOTOR | PM_TRVIBR | [6 empty] | 2 | CRI. |  |  | ES47PGCH1Q | TR_VIBRACAO
R | 320408.PSCG.C0SVS4.CO2004.TR35 | VT-507413 TRANSM. VIBR. DA TURBINA | PM_TRVIBR | [6 empty] | 2 | CRI. |  |  | ES47PGCH1Q | TR_VIBRACAO
R | 320408.PSCG.C0SVS4.CO2004.TR36 | VT-507421 TR.VIBR.CRUZETA 1ºEST.CIL1 CPR | PM_TRVIBR | [6 empty] | 2 | CRI. |  |  | ES47PGCH1Q | TR_VIBRACAO
R | 320408.PSCG.C0SVS4.CO2004.TR37 | VT-507422 TR.VIBR.CRUZETA 1ºEST.CIL2 CPR | PM_TRVIBR | [6 empty] | 2 | CRI. |  |  | ES47PGCH1Q | TR_VIBRACAO
R | 320408.PSCG.C0SVS4.CO2004.TR38 | VT-507423 TR.VIBR.CRUZETA 2ºEST.CIL1 CPR | PM_TRVIBR | [6 empty] | 2 | CRI. |  |  | ES47PGCH1Q | TR_VIBRACAO
R | 320408.PSCG.C0SVS4.CO2004.TR39 | VT-507424 TR.VIBR.CRUZETA 2ºEST.CIL2 CPR | PM_TRVIBR | [6 empty] | 2 | CRI. |  |  | ES47PGCH1Q | TR_VIBRACAO
R | 320408.PSCG.C0SVS4.CO2004.VA01 | PCV-507426 VÁLV.CONTR.PRES.GÁS COMB. | PM_VAVCTR | [6 empty] | 1 | CRI. |  |  | ES47PGCH1Q | VALV_CONTROLE
R | 320408.PSCG.C0SVS4.CO2004.VA02 | PRV-5072004 VÁLV. REG PRESSÃO ÓLEO SVS-4 | PM_VALAUO | [6 empty] | 1 | CRI. |  |  | ES47PGCH1Q | VALV_AUTO_OPERADA
R | 320408.PSCG.C0SVS4.CO2004.VA03 | SDV-507411 VÁLV.FECH.RÁPIDO PRÉ-LUB. | PM_VALEME | [5 empty] | CRITSO | 6 | CRI. |  |  | ES47PGCH1Q | VALV_EMERGENCIA
R | 320408.PSCG.C0SVS4.CO2004.VA04 | SDV-507413 VÁLV. FECH.RÁPIDO GÁS COMB. | PM_VALEME | [5 empty] | CRITSO | 6 | CRI. |  |  | ES47PGCH1Q | VALV_EMERGENCIA
R | 320408.PSCG.C0SVS4.CO2004.VA05 | SDV-507412 VÁLV. ACIONAMENTO MTR PARTIDA | PM_VALEME | [5 empty] | CRITSO | 6 | CRI. |  |  | ES47PGCH1Q | VALV_EMERGENCIA
R | 320408.PSCG.C0SVS4.CO2004.VA06 | XY-507411 SOLN.SDV-507411 BOMBA LUBRIF | PM_VALSOL | [5 empty] | CRITSO | 6 | CRI. |  |  | ES47PGCH1Q | VALV_SOLENOIDE
R | 320408.PSCG.C0SVS4.CO2004.VA07 | XY-507412 SOLN. SDV-507412 MOTOR PARTIDA | PM_VALSOL | [6 empty] | 6 | CRI. |  |  | ES47PGCH1Q | VALV_SOLENOIDE
R | 320408.PSCG.C0SVS4.CO2004.VA08 | XY-507413 SOLN. XY-507413 GÁS COMB | PM_VALSOL | [6 empty] | 6 | CRI. |  |  | ES47PGCH1Q | VALV_SOLENOIDE
R | 320408.PSCG.C0SVS4.CO2004.VA09 | FV-507401 VÁLV.CRL.FLX.COMB.P/MTR(GOV10) | PM_VAVCTR | [6 empty] | 6 | CRI. |  |  | ES47PGCH1Q | VALV_CONTROLE
P | 320408.PSCG.C0SVS4.P02004 | PERMUTADOR | PM_GERAL | [6 empty] | 1 | CRI. |  |  | ES47PGCH1Q
R | 320408.PSCG.C0SVS4.P02004.P001 | P-C-5072004-02 COOLER DESC. 1º ESTÁGIO | PM_VPTRCL | [6 empty] | 1 | CRI. |  |  | ES47PGCH1Q | PERMUTADOR_CALOR
R | 320408.PSCG.C0SVS4.P02004.P002 | P-C-5072004-03 COOLER DESC. 2º ESTÁGIO | PM_VPTRCL | [6 empty] | 1 | CRI. |  |  | ES47PGCH1Q | PERMUTADOR_CALOR
R | 320408.PSCG.C0SVS4.P02004.P003 | P-C-5072004-04 COOLER ÓLEO LUBRIFICAÇÃO | PM_VPTRCL | [6 empty] | 1 | CRI. |  |  | ES47PGCH1Q | PERMUTADOR_CALOR
R | 320408.PSCG.C0SVS4.P02004.P004 | P-C-5072004-05 COOLER ÁGUA REFRIGERAÇÃO | PM_VPTRCL | [6 empty] | 1 | CRI. |  |  | ES47PGCH1Q | PERMUTADOR_CALOR
P | 320408.PSCG.C0SVS4.PN2004 | PAINEL | PM_GERAL | [6 empty] | 1 | CRI. |  |  | ES47PGCH1Q
R | 320408.PSCG.C0SVS4.PN2004.PI02 | PI-507407 IND.PRESSÃO GÁS/AR PARTIDA | PM_INDPRE | [6 empty] | 1 | CRI. |  |  | ES47PGCH1Q | IND_PRESSAO
R | 320408.PSCG.C0SVS4.PN2004.PN01 | PN-5072004 PAINEL AUTOMAÇÃO C-5072004 | PM_PNLINS | [6 empty] | 1 | CRI. |  |  | ES47PGCH1Q | PAINEL_INSTRUMENTO
R | 320408.PSCG.C0SVS4.PN2004.PN02 | PN-SVS-04 PAINEL SIST. IGNIÇÃO C-5072004 | PM_PNLINS | [6 empty] | 1 | CRI. |  |  | ES47PGCH1Q | PAINEL_INSTRUMENTO
R | 320408.PSCG.C0SVS4.PN2004.PN03 | YC-507401 PLC AUTOMAÇÃO C-5072004 | PM_CONTLP | [6 empty] | 1 | CRI. |  |  | ES47PGCH1Q | CLP
P | 320408.PSCG.C0SVS4.V02004 | VASOS | PM_GERAL | [6 empty] | 1 | CRI. |  |  | ES47PGCH1Q
R | 320408.PSCG.C0SVS4.V02004.CH01 | LSHH-507401 CH.NÍVEL INF.FT-C-5072004-01 | PM_CHPNIV | [6 empty] | 1 | CRI. |  |  | ES47PGCH1Q | CH_PR_NIVEL
R | 320408.PSCG.C0SVS4.V02004.CH02 | LSHH-507402 CH.NÍVEL SUP.FT-C-5072004-01 | PM_CHPNIV | [6 empty] | 1 | CRI. |  |  | ES47PGCH1Q | CH_PR_NIVEL
R | 320408.PSCG.C0SVS4.V02004.CH03 | LSHH-507403 CH.NÍVEL SD-C-5072004-01 | PM_CHPNIV | [6 empty] | 1 | CRI. |  |  | ES47PGCH1Q | CH_PR_NIVEL
R | 320408.PSCG.C0SVS4.V02004.CH04 | PDSH-507411 CH.PRES.DIFER.FT-C-5072004-2 | PM_CHPPRE | [6 empty] | 1 | CRI. |  |  | ES47PGCH1Q | CH_PR_PRESSAO
R | 320408.PSCG.C0SVS4.V02004.FT01 | FT-C-5072004-01 FILTRO COMPR. SVS-4 | PM_VPFLTR | [6 empty] | 1 | CRI. |  |  | ES47PGCH1Q | FILTRO_VP
R | 320408.PSCG.C0SVS4.V02004.FT02 | FT-C-5072004-02 FILTRO ÓLEO SVS-04 | PM_VPFLTR | [6 empty] | 1 | CRI. |  |  | ES47PGCH1Q | FILTRO_VP
R | 320408.PSCG.C0SVS4.V02004.FT03 | FT-C-5072004-03 FILTRO GÁS COMBUST.SVS-4 | PM_VPFLTR | [6 empty] | 1 | CRI. |  |  | ES47PGCH1Q | FILTRO_VP
R | 320408.PSCG.C0SVS4.V02004.LC01 | LC-507401 CONTR.NÍVEL INF. FILTRO SUC. | PM_CPRONV | [6 empty] | 1 | CRI. |  |  | ES47PGCH1Q | CONTR_PROC_NIVEL
R | 320408.PSCG.C0SVS4.V02004.LC02 | LC-507402 CONTR.NÍVEL SUP. FILTRO SUC. | PM_CPRONV | [6 empty] | 1 | CRI. |  |  | ES47PGCH1Q | CONTR_PROC_NIVEL
R | 320408.PSCG.C0SVS4.V02004.LC03 | LC-507403 CONTR.NÍVEL SEP.1º EST. | PM_CPRONV | [6 empty] | 1 | CRI. |  |  | ES47PGCH1Q | CONTR_PROC_NIVEL
R | 320408.PSCG.C0SVS4.V02004.LG01 | LG-507401 VISOR NÍVEL TQ-ÁGUA REFRIG | PM_INDNIV | [6 empty] | 1 | CRI. |  |  | ES47PGCH1Q | IND_NIVEL
R | 320408.PSCG.C0SVS4.V02004.PI01 | PI-507401 IND.PRESSÃO FT-GÁS DA SUCÇÃO | PM_INDPRE | [6 empty] | 1 | CRI. |  |  | ES47PGCH1Q | IND_PRESSAO
R | 320408.PSCG.C0SVS4.V02004.PI02 | PI-507402 IND.PRESSÃO SUCÇÃO 1º EST. | PM_INDPRE | [6 empty] | 1 | CRI. |  |  | ES47PGCH1Q | IND_PRESSAO
R | 320408.PSCG.C0SVS4.V02004.PI03 | PI-507403 IND.PRESSÃO DESC.1º EST. | PM_INDPRE | [6 empty] | 1 | CRI. |  |  | ES47PGCH1Q | IND_PRESSAO
R | 320408.PSCG.C0SVS4.V02004.PI04 | PI-507404 IND.PRESSÃO DESC.2º EST. | PM_INDPRE | [6 empty] | 1 | CRI. |  |  | ES47PGCH1Q | IND_PRESSAO
R | 320408.PSCG.C0SVS4.V02004.PI05 | PI-507415 IND.PRES.BALÃO GÁS COMBUST. | PM_INDPRE | [6 empty] | 1 | CRI. |  |  | ES47PGCH1Q | IND_PRESSAO
R | 320408.PSCG.C0SVS4.V02004.PI06 | PI-507416A IND PRES ENTR FT-C-5072004-02 | PM_INDPRD | [6 empty] | 1 | CRI. |  |  | ES47PGCH1Q | IND_PRESSAO_DIF
R | 320408.PSCG.C0SVS4.V02004.PI07 | PI-507416B IND PRES OLEO TURBO CHARGE | PM_INDPRE | [6 empty] | 1 | CRI. |  |  | ES47PGCH1Q | IND_PRESSAO
R | 320408.PSCG.C0SVS4.V02004.PI08 | PI-507416C IND PRES OLEO CILINDROS MOTOR | PM_INDPRE | [6 empty] | 1 | CRI. |  |  | ES47PGCH1Q | IND_PRESSAO
M | 320408.PSCG.C0SVS4.V02004.PI09 | PI-507418 IND PRES LINHA DE ÁGUA DO MTR. | PM_INDPRE | [6 empty] | 1 | CRI. |  |  | ES47PGCH1Q | IND_PRESSAO
R | 320408.PSCG.C0SVS4.V02004.SD01 | SD-C-5072004-01 SEP.1º/2º EST. SVS 4 | PM_VPSEPR | [6 empty] | 1 | CRI. |  |  | ES47PGCH1Q | VASO_SEPARADOR
R | 320408.PSCG.C0SVS4.V02004.TI01 | TI-507430 IND.TEMP.SUCÇÃO 1º ESTÁGIO | PM_INDTEM | [6 empty] | 1 | CRI. |  |  | ES47PGCH1Q | IND_TEMPERATURA
R | 320408.PSCG.C0SVS4.V02004.TI02 | TI-507431 IND. TEMP.DESC. 1º CILINDRO | PM_INDTEM | [6 empty] | 1 | CRI. |  |  | ES47PGCH1Q | IND_TEMPERATURA
R | 320408.PSCG.C0SVS4.V02004.TI03 | TI-507432 IND. TEMP. DESC 2º CILINDRO | PM_INDTEM | [6 empty] | 1 | CRI. |  |  | ES47PGCH1Q | IND_TEMPERATURA
R | 320408.PSCG.C0SVS4.V02004.TI04 | TI-507433 IND. TEMP. SUCÇÃO 2º ESTÁGIO | PM_INDTEM | [6 empty] | 1 | CRI. |  |  | ES47PGCH1Q | IND_TEMPERATURA
R | 320408.PSCG.C0SVS4.V02004.TI05 | TI-507434 IND.TEMP. DESC. 3º CILINDRO | PM_INDTEM | [6 empty] | 1 | CRI. |  |  | ES47PGCH1Q | IND_TEMPERATURA
R | 320408.PSCG.C0SVS4.V02004.TI06 | TI-507435 IND.TEMP.DESC. 4º CILINDRO | PM_INDTEM | [6 empty] | 1 | CRI. |  |  | ES47PGCH1Q | IND_TEMPERATURA
R | 320408.PSCG.C0SVS4.V02004.TI07 | TI-507439 IND.TEMP. AR DE COMBUSTÃO | PM_INDTEM | [6 empty] | 1 | CRI. |  |  | ES47PGCH1Q | IND_TEMPERATURA
R | 320408.PSCG.C0SVS4.V02004.TI08 | TI-507444 IND.TEMPER.ENTR.ÓLEO FILTRO | PM_INDTEM | [6 empty] | 1 | CRI. |  |  | ES47PGCH1Q | IND_TEMPERATURA
R | 320408.PSCG.C0SVS4.V02004.TI09 | TI-507445 IND.TEMP.SAÍDA ÓLEO FILTRO | PM_INDTEM | [6 empty] | 1 | CRI. |  |  | ES47PGCH1Q | IND_TEMPERATURA
R | 320408.PSCG.C0SVS4.V02004.TR01 | PT-507421 TR PRESS SUCÇÃO 1º ESTÁG SVS-4 | PM_TRSPRE | [6 empty] | 1 | CRI. |  |  | ES47PGCH1Q | TR_PRESSAO
R | 320408.PSCG.C0SVS4.V02004.TR02 | PT-507422 TR PRESS SUCÇÃO 2º ESTÁG SVS-4 | PM_TRSPRE | [6 empty] | 1 | CRI. |  |  | ES47PGCH1Q | TR_PRESSAO
R | 320408.PSCG.C0SVS4.V02004.TR03 | PT-507424 TR PRESS DESCARGA FINAL SVS-4 | PM_TRSPRE | [6 empty] | 1 | CRI. |  |  | ES47PGCH1Q | TR_PRESSAO
R | 320408.PSCG.C0SVS4.V02004.TR04 | PDT-507421 TR. FLUXO SUCÇÃO | PM_TRSPRE | [6 empty] | 1 | CRI. |  |  | ES47PGCH1Q | TR_PRESSAO
R | 320408.PSCG.C0SVS4.V02004.TR05 | TE-507421 ELEM.TEMP.DESC.1ºEST.CIL.1 CPR | PM_ELPELP | [6 empty] | 1 | CRI. |  |  | ES47PGCH1Q | ELEM_PRIM_TEMPERAT
R | 320408.PSCG.C0SVS4.V02004.TR06 | TE-507422 ELEM.TEMP.DESC.1ºEST.CIL.2 CPR | PM_ELPELP | [6 empty] | 1 | CRI. |  |  | ES47PGCH1Q | ELEM_PRIM_TEMPERAT
R | 320408.PSCG.C0SVS4.V02004.TR07 | TE-507423 ELEM.TEMP.DESC.2ºEST.CIL.1 CPR | PM_ELPELP | [6 empty] | 1 | CRI. |  |  | ES47PGCH1Q | ELEM_PRIM_TEMPERAT
R | 320408.PSCG.C0SVS4.V02004.TR08 | TE-507424 ELEM.TEMP.DESC.2ºEST.CIL.2 CPR | PM_ELPELP | [6 empty] | 1 | CRI. |  |  | ES47PGCH1Q | ELEM_PRIM_TEMPERAT
R | 320408.PSCG.C0SVS4.V02004.TR09 | TE-507427 ELEM. TEMP. SUCÇÃO 1º EST. | PM_ELPELP | [6 empty] | 1 | CRI. |  |  | ES47PGCH1Q | ELEM_PRIM_TEMPERAT
R | 320408.PSCG.C0SVS4.V02004.TR10 | TE-507428 ELEM. TEMP. SUCÇÃO 2º EST. | PM_ELPELP | [6 empty] | 1 | CRI. |  |  | ES47PGCH1Q | ELEM_PRIM_TEMPERAT
R | 320408.PSCG.C0SVS4.V02004.V001 | V-C-5072004-01 AMORT.ADM.1º EST.SVS 4 | PM_VPBAMP | [6 empty] | 1 | CRI. |  |  | ES47PGCH1Q | BALAO_AMORT_PULS
R | 320408.PSCG.C0SVS4.V02004.V002 | V-C-5072004-02 AMORT. DESC.1º EST.SVS 4 | PM_VPBAMP | [6 empty] | 1 | CRI. |  |  | ES47PGCH1Q | BALAO_AMORT_PULS
R | 320408.PSCG.C0SVS4.V02004.V003 | V-C-5072004-03 AMORT.ADM.2º EST. SVS 4 | PM_VPBAMP | [6 empty] | 1 | CRI. |  |  | ES47PGCH1Q | BALAO_AMORT_PULS
R | 320408.PSCG.C0SVS4.V02004.V004 | V-C-5072004-04 AMORT.DESC.2º EST. SVS 4 | PM_VPBAMP | [6 empty] | 1 | CRI. |  |  | ES47PGCH1Q | BALAO_AMORT_PULS
R | 320408.PSCG.C0SVS4.V02004.V005 | V-C-5072004-05 ACUM.GÁS COMB.SVS 4 | PM_VPBAMP | [6 empty] | 1 | CRI. |  |  | ES47PGCH1Q | BALAO_AMORT_PULS
R | 320408.PSCG.C0SVS4.V02004.V006 | V-C-5072004-06 VASO CONTR. NÍVEL | PM_VPRESS | [6 empty] | 1 | CRI. |  |  | ES47PGCH1Q | VASO_PRESS_OUTROS
R | 320408.PSCG.C0SVS4.V02004.VA01 | LV-507401 VÁLV.NÍVEL INF.FILTRO SUCÇÃO | PM_VAVCTR | [6 empty] | 1 | CRI. |  |  | ES47PGCH1Q | VALV_CONTROLE
R | 320408.PSCG.C0SVS4.V02004.VA02 | LV-507402 VÁLV.NÍVEL SUP.FILTRO SUCÇÃO | PM_VAVCTR | [6 empty] | 1 | CRI. |  |  | ES47PGCH1Q | VALV_CONTROLE
R | 320408.PSCG.C0SVS4.V02004.VA03 | LV-507403 VÁLV.NÍVEL SEP.1º ESTÁGIO | PM_VAVCTR | [6 empty] | 1 | CRI. |  |  | ES47PGCH1Q | VALV_CONTROLE
R | 320408.PSCG.C0SVS4.V02004.VA04 | PSV-V-C-5072004-05 | PM_VAVSEG | [5 empty] | CRITSO | 6 | CRI. |  |  | ES47PGCH1Q | VALV_SEGURANCA
R | 320408.PSCG.C0SVS4.V02004.VA05 | PSV-SVS4-VC-02/PC-01/SDC-01/VC-03 | PM_VAVSEG | [5 empty] | CRITSO | 6 | CRI. |  |  | ES47PGCH1Q | VALV_SEGURANCA
R | 320408.PSCG.C0SVS4.V02004.VA06 | PSV-SVS4-VC-04/PC-02 | PM_VAVSEG | [5 empty] | CRITSO | 6 | CRI. |  |  | ES47PGCH1Q | VALV_SEGURANCA
P | 320408.PSCG.C0SVS4.VE2004 | AIR COOLER | PM_GERAL | [6 empty] | 1 | CRI. |  |  | ES47PGCH1Q
R | 320408.PSCG.C0SVS4.VE2004.MVE1 | MVE-5072004 MOTOR ELÉT.COOLER C-5072004 | PM_METASS | [6 empty] | 1 | CRI. |  |  | ES47PGCH1Q | MOTOR_ELETRICO
R | 320408.PSCG.C0SVS4.VE2004.TI01 | TI-507446 IND.TEMPERATURA COOLER | PM_INDTEM | [6 empty] | 1 | CRI. |  |  | ES47PGCH1Q | IND_TEMPERATURA
R | 320408.PSCG.C0SVS4.VE2004.VE01 | VE-5072004 VENTILADOR COOLER C-5072004 | PM_SOPVEX | [6 empty] | 1 | CRI. |  |  | ES47PGCH1Q | SOPRADR_VENTILADOR
P | 320408.PSCG.C0SVS5 | COMPRESSOR C-5072005 SVS-05 | PM_GERAL | [6 empty] | 1 | CRI. |  |  | ES47PGCH1Q
P | 320408.PSCG.C0SVS5.CO2005 | COMPRESSOR | PM_GERAL | [6 empty] | 1 | CRI. |  |  | ES47PGCH1Q
R | 320408.PSCG.C0SVS5.CO2005.C001 | C-5072005 COMP.COLETA GÁS ALTA(SVS-05) | PM_COALT | [6 empty] | 1 | CRI. |  |  | ES47PGCH1Q | COMPR_ALTERNATIVO
R | 320408.PSCG.C0SVS5.CO2005.CH01 | FSLL-50725220 CH. FLUXO ÓLEO LUBRIF. | PM_CHPVAZ | [6 empty] | 1 | CRI. |  |  | ES47PGCH1Q | CH_PR_VAZAO
R | 320408.PSCG.C0SVS5.CO2005.CH02 | PSHH-50725202 CHAVE PRESSÃO SUC.1º EST. | PM_CHPPRE | [6 empty] | 1 | CRI. |  |  | ES47PGCH1Q | CH_PR_PRESSAO
R | 320408.PSCG.C0SVS5.CO2005.CH03 | PSHH-50725205 CHAVE PRESSÃO DESC.2º EST. | PM_CHPPRE | [6 empty] | 1 | CRI. |  |  | ES47PGCH1Q | CH_PR_PRESSAO
R | 320408.PSCG.C0SVS5.CO2005.CH04 | TSHH-50725207 CH.TEMP.ALTA MANCAL | PM_CHPTEM | [6 empty] | 1 | CRI. |  |  | ES47PGCH1Q | CH_PR_TEMPERATURA
R | 320408.PSCG.C0SVS5.CO2005.CH05 | PSLL-50725201 CH.PRES.BAIXA SUC. 1º EST. | PM_CHPPRE | [6 empty] | 1 | CRI. |  |  | ES47PGCH1Q | CH_PR_PRESSAO
R | 320408.PSCG.C0SVS5.CO2005.CH06 | PSLL-50725203 CH.PRES.BAIXA ÓLEO LUBR. | PM_CHPPRE | [6 empty] | 1 | CRI. |  |  | ES47PGCH1Q | CH_PR_PRESSAO
R | 320408.PSCG.C0SVS5.CO2005.CH07 | PSLL-50725204 CH.PRES.BAIXA COMAN.RESFR. | PM_CHPPRE | [6 empty] | 1 | CRI. |  |  | ES47PGCH1Q | CH_PR_PRESSAO
R | 320408.PSCG.C0SVS5.CO2005.CH08 | PSLL-50725206 CH.PRES.BAIXA ATERRA.MAGN. | PM_CHPPRE | [6 empty] | 1 | CRI. |  |  | ES47PGCH1Q | CH_PR_PRESSAO
R | 320408.PSCG.C0SVS5.CO2005.CH09 | SSH-50725227 CHAVE DE SOBRE VELOCIDADE | PM_CHPVEL | [6 empty] | 1 | CRI. |  |  | ES47PGCH1Q | CH_PR_VELOCIDADE
R | 320408.PSCG.C0SVS5.CO2005.CH10 | TSHH-50725209 CH.TEMP. ALTA ÓLEO LUBR. | PM_CHPTEM | [6 empty] | 1 | CRI. |  |  | ES47PGCH1Q | CH_PR_TEMPERATURA
R | 320408.PSCG.C0SVS5.CO2005.CH11 | TSHH-50725216 CH.TEMP.ALTA ÁGUA REFR. | PM_CHPTEM | [6 empty] | 1 | CRI. |  |  | ES47PGCH1Q | CH_PR_TEMPERATURA
R | 320408.PSCG.C0SVS5.CO2005.CH12 | VSHH-50725247B CH.VIBR.ALTA COMPRESSOR | PM_CHPVIB | [6 empty] | 1 | CRI. |  |  | ES47PGCH1Q | CH_PR_VIBRACAO
R | 320408.PSCG.C0SVS5.CO2005.PI01 | PI-5072517 IND.PRESSÃO DO FT-5072005-3 | PM_INDPRE | [6 empty] | 1 | CRI. |  |  | ES47PGCH1Q | IND_PRESSAO
R | 320408.PSCG.C0SVS5.CO2005.TI01 | TI-50725240 IND.TEMP.ÁGUA ANTES BOMBA | PM_INDTEM | [6 empty] | 1 | CRI. |  |  | ES47PGCH1Q | IND_TEMPERATURA
R | 320408.PSCG.C0SVS5.CO2005.TI02 | TI-50725241 IND.TEMP.ÁGUA CIRCUL.MOTOR | PM_INDTEM | [6 empty] | 1 | CRI. |  |  | ES47PGCH1Q | IND_TEMPERATURA
R | 320408.PSCG.C0SVS5.CO2005.TI03 | TI-50725242 IND.TEMP.ENTR. ÁGUA RESFR. | PM_INDTEM | [6 empty] | 1 | CRI. |  |  | ES47PGCH1Q | IND_TEMPERATURA
R | 320408.PSCG.C0SVS5.CO2005.TI04 | TI-50725243 IND.TEMP.SAÍDA ÁGUA REFR. | PM_INDTEM | [6 empty] | 1 | CRI. |  |  | ES47PGCH1Q | IND_TEMPERATURA
R | 320408.PSCG.C0SVS5.CO2005.VA01 | PCV-50725226 VÁLV.CONTR.PRES.GÁS COMB. | PM_VAVCTR | [6 empty] | 1 | CRI. |  |  | ES47PGCH1Q | VALV_CONTROLE
R | 320408.PSCG.C0SVS5.CO2005.VA02 | PRV-5072005 VÁLV. REG PRESSÃO ÓLEO SVS-5 | PM_VALAUO | [6 empty] | 1 | CRI. |  |  | ES47PGCH1Q | VALV_AUTO_OPERADA
R | 320408.PSCG.C0SVS5.CO2005.VA04 | SDV-50725224 VÁLV. FECH.RÁPIDO PRÉ-LUB. | PM_VALEME | [5 empty] | CRITSO | 6 | CRI. |  |  | ES47PGCH1Q | VALV_EMERGENCIA
R | 320408.PSCG.C0SVS5.CO2005.VA05 | SDV-50725225 VÁLV. FECH.RÁPIDO GÁS PART. | PM_VALEME | [5 empty] | CRITSO | 6 | CRI. |  |  | ES47PGCH1Q | VALV_EMERGENCIA
P | 320408.PSCG.C0SVS5.P02005 | PERMUTADOR | PM_GERAL | [6 empty] | 1 | CRI. |  |  | ES47PGCH1Q
R | 320408.PSCG.C0SVS5.P02005.P001 | P-C-5072005-02 COOLER DESC. 1º ESTÁGIO | PM_VPTRCL | [6 empty] | 1 | CRI. |  |  | ES47PGCH1Q | PERMUTADOR_CALOR
R | 320408.PSCG.C0SVS5.P02005.P002 | P-C-5072005-03 COOLER DESC. 2º ESTÁGIO | PM_VPTRCL | [6 empty] | 1 | CRI. |  |  | ES47PGCH1Q | PERMUTADOR_CALOR
R | 320408.PSCG.C0SVS5.P02005.P003 | P-C-5072005-04 COOLER ÓLEO LUBRIFICAÇÃO | PM_VPTRCL | [6 empty] | 1 | CRI. |  |  | ES47PGCH1Q | PERMUTADOR_CALOR
R | 320408.PSCG.C0SVS5.P02005.P004 | P-C-5072005-05 COOLER ÁGUA REFRIGERAÇÃO | PM_VPTRCL | [6 empty] | 1 | CRI. |  |  | ES47PGCH1Q | PERMUTADOR_CALOR
P | 320408.PSCG.C0SVS5.PN2005 | PAINEL | PM_GERAL | [6 empty] | 1 | CRI. |  |  | ES47PGCH1Q
R | 320408.PSCG.C0SVS5.PN2005.PI01 | PI-5072506 IND. PRESSÃO GÁS COMBUSTÍVEL | PM_INDPRE | [6 empty] | 1 | CRI. |  |  | ES47PGCH1Q | IND_PRESSAO
R | 320408.PSCG.C0SVS5.PN2005.PI02 | PI-5072507 IND. PRESSÃO GÁS DE PARTIDA | PM_INDPRE | [6 empty] | 1 | CRI. |  |  | ES47PGCH1Q | IND_PRESSAO
R | 320408.PSCG.C0SVS5.PN2005.PI03 | PI-5072508 INDIC. PRESSÃO DE AR | PM_INDPRE | [6 empty] | 1 | CRI. |  |  | ES47PGCH1Q | IND_PRESSAO
R | 320408.PSCG.C0SVS5.PN2005.PI04 | PI-5072509 INDIC. PRESSÃO DO ÓLEO | PM_INDPRE | [6 empty] | 1 | CRI. |  |  | ES47PGCH1Q | IND_PRESSAO
R | 320408.PSCG.C0SVS5.PN2005.PI05 | PI-5072510 IND. PRESSÃO DA BOMBA ÁGUA | PM_INDPRE | [6 empty] | 1 | CRI. |  |  | ES47PGCH1Q | IND_PRESSAO
R | 320408.PSCG.C0SVS5.PN2005.PI06 | PI-5072511 INDIC. PRESSÃO DO COOLER | PM_INDPRE | [6 empty] | 1 | CRI. |  |  | ES47PGCH1Q | IND_PRESSAO
R | 320408.PSCG.C0SVS5.PN2005.PI07 | PI-5072512 IND.PRESSÃO BOMBA PRÉ-LUBR. | PM_INDPRE | [6 empty] | 1 | CRI. |  |  | ES47PGCH1Q | IND_PRESSAO
R | 320408.PSCG.C0SVS5.PN2005.PI08 | PI-5072513 IND.PRESSÃO JUMP DO PAINEL | PM_INDPRE | [6 empty] | 1 | CRI. |  |  | ES47PGCH1Q | IND_PRESSAO
R | 320408.PSCG.C0SVS5.PN2005.PI09 | PI-5072514 INDIC. PRESSÃO DO PAINEL | PM_INDPRE | [6 empty] | 1 | CRI. |  |  | ES47PGCH1Q | IND_PRESSAO
R | 320408.PSCG.C0SVS5.PN2005.PN01 | PN-50725200 PAINEL DE COMANDO | PM_PNLINS | [6 empty] | 1 | CRI. |  |  | ES47PGCH1Q | PAINEL_INSTRUMENTO
R | 320408.PSCG.C0SVS5.PN2005.TI01 | TI-50725247 INDICADOR TEMP.(PIRÔMETRO) | PM_INDTEM | [6 empty] | 1 | CRI. |  |  | ES47PGCH1Q | IND_TEMPERATURA
P | 320408.PSCG.C0SVS5.V02005 | VASOS | PM_GERAL | [6 empty] | 1 | CRI. |  |  | ES47PGCH1Q
R | 320408.PSCG.C0SVS5.V02005.CH01 | LSHH-50725216 CH.NÍVEL ALTO INF.SEP.SUC. | PM_CHPNIV | [6 empty] | 1 | CRI. |  |  | ES47PGCH1Q | CH_PR_NIVEL
R | 320408.PSCG.C0SVS5.V02005.CH02 | LSHH-50725217 CH.NÍVEL ALTO SUP.SEP.SUC. | PM_CHPNIV | [6 empty] | 1 | CRI. |  |  | ES47PGCH1Q | CH_PR_NIVEL
R | 320408.PSCG.C0SVS5.V02005.CH03 | LSHH-50725218 CH.NÍVEL ALTA SEP.1º EST | PM_CHPNIV | [6 empty] | 1 | CRI. |  |  | ES47PGCH1Q | CH_PR_NIVEL
R | 320408.PSCG.C0SVS5.V02005.CH04 | TSHH-50725208 CH.TEMP.ALTA APÓS REFR. | PM_CHPTEM | [6 empty] | 1 | CRI. |  |  | ES47PGCH1Q | CH_PR_TEMPERATURA
R | 320408.PSCG.C0SVS5.V02005.CH05 | TSHH-50725210 CH.TEMP.ALTA DESC. 1º CIL. | PM_CHPTEM | [6 empty] | 1 | CRI. |  |  | ES47PGCH1Q | CH_PR_TEMPERATURA
R | 320408.PSCG.C0SVS5.V02005.CH06 | TSHH-50725211 CH.TEMP.ALTA DESC. 2º CIL. | PM_CHPTEM | [6 empty] | 1 | CRI. |  |  | ES47PGCH1Q | CH_PR_TEMPERATURA
R | 320408.PSCG.C0SVS5.V02005.CH07 | TSHH-50725212 CH.TEMP.ALTA DESC. 3º CIL. | PM_CHPTEM | [6 empty] | 1 | CRI. |  |  | ES47PGCH1Q | CH_PR_TEMPERATURA
R | 320408.PSCG.C0SVS5.V02005.CH08 | TSHH-50725213 CH.TEMP.ALTA DESC. 4º CIL. | PM_CHPTEM | [6 empty] | 1 | CRI. |  |  | ES47PGCH1Q | CH_PR_TEMPERATURA
R | 320408.PSCG.C0SVS5.V02005.FT01 | FT-C-5072005-01 FILTRO COMPR. SVS-5 | PM_VPFLTR | [6 empty] | 1 | CRI. |  |  | ES47PGCH1Q | FILTRO_VP
R | 320408.PSCG.C0SVS5.V02005.FT02 | FT-C-5072005-02 FILTRO ÓLEO SVS-05 | PM_VPFLTR | [6 empty] | 1 | CRI. |  |  | ES47PGCH1Q | FILTRO_VP
R | 320408.PSCG.C0SVS5.V02005.FT03 | FT-C-5072005-03 FILTRO GÁS COMBUST.SVS-5 | PM_VPFLTR | [6 empty] | 1 | CRI. |  |  | ES47PGCH1Q | FILTRO_VP
R | 320408.PSCG.C0SVS5.V02005.LC01 | LC-50725221 CONTR.NÍVEL INF. FILTRO SUC. | PM_CPRONV | [6 empty] | 1 | CRI. |  |  | ES47PGCH1Q | CONTR_PROC_NIVEL
R | 320408.PSCG.C0SVS5.V02005.LC02 | LC-50725222 CONTR.NÍVEL SUP. FILTRO SUC. | PM_CPRONV | [6 empty] | 1 | CRI. |  |  | ES47PGCH1Q | CONTR_PROC_NIVEL
R | 320408.PSCG.C0SVS5.V02005.LC03 | LC-50725223 CONTR.NÍVEL SEP. 1º EST. | PM_CPRONV | [6 empty] | 1 | CRI. |  |  | ES47PGCH1Q | CONTR_PROC_NIVEL
R | 320408.PSCG.C0SVS5.V02005.LG01 | LG-5072005.01 VISOR NÍVEL TQ-AGUA REFR. | PM_INDNIV | [6 empty] | 1 | CRI. |  |  | ES47PGCH1Q | IND_NIVEL
R | 320408.PSCG.C0SVS5.V02005.PI01 | PI-5072501 IND.PRESSÃO FT-GÁS DA SUCÇÃO | PM_INDPRE | [6 empty] | 1 | CRI. |  |  | ES47PGCH1Q | IND_PRESSAO
R | 320408.PSCG.C0SVS5.V02005.PI02 | PI-5072502 IND. PRESSÃO SUCÇÃO 1º EST. | PM_INDPRE | [6 empty] | 1 | CRI. |  |  | ES47PGCH1Q | IND_PRESSAO
R | 320408.PSCG.C0SVS5.V02005.PI03 | PI-5072503 IND. PRESSÃO DESC.1º EST. | PM_INDPRE | [6 empty] | 1 | CRI. |  |  | ES47PGCH1Q | IND_PRESSAO
R | 320408.PSCG.C0SVS5.V02005.PI04 | PI-5072504 IND.PRESSÃO DESC. 2º EST. | PM_INDPRE | [6 empty] | 1 | CRI. |  |  | ES47PGCH1Q | IND_PRESSAO
R | 320408.PSCG.C0SVS5.V02005.PI05 | PI-5072515 IND.PRESSÃO BALÃO GÁS COMB. | PM_INDPRE | [6 empty] | 1 | CRI. |  |  | ES47PGCH1Q | IND_PRESSAO
R | 320408.PSCG.C0SVS5.V02005.PI06 | PDI-5072516 IND PRES DIF FT-C-5072005-02 | PM_INDPRD | [6 empty] | 1 | CRI. |  |  | ES47PGCH1Q | IND_PRESSAO_DIF
R | 320408.PSCG.C0SVS5.V02005.PI07 | PI-5072516B IND. PRESSÃO FT-OLEO LUB | PM_INDPRE | [6 empty] | 1 | CRI. |  |  | ES47PGCH1Q | IND_PRESSAO
R | 320408.PSCG.C0SVS5.V02005.SD01 | SD-C-5072005-01 SEP. 1º/2º EST. SVS 5 | PM_VPSEPR | [6 empty] | 1 | CRI. |  |  | ES47PGCH1Q | VASO_SEPARADOR
R | 320408.PSCG.C0SVS5.V02005.TI01 | TI-50725230 IND.TEMP. SUCÇÃO 1º ESTÁGIO | PM_INDTEM | [6 empty] | 1 | CRI. |  |  | ES47PGCH1Q | IND_TEMPERATURA
R | 320408.PSCG.C0SVS5.V02005.TI02 | TI-50725231 IND.TEMP.DESC. 1º CILINDRO | PM_INDTEM | [6 empty] | 1 | CRI. |  |  | ES47PGCH1Q | IND_TEMPERATURA
R | 320408.PSCG.C0SVS5.V02005.TI03 | TI-50725232 IND.TEMP. DESC 2º CILINDRO | PM_INDTEM | [6 empty] | 1 | CRI. |  |  | ES47PGCH1Q | IND_TEMPERATURA
R | 320408.PSCG.C0SVS5.V02005.TI04 | TI-50725233 IND.TEMP.SUCÇÃO 2º ESTÁGIO | PM_INDTEM | [6 empty] | 1 | CRI. |  |  | ES47PGCH1Q | IND_TEMPERATURA
R | 320408.PSCG.C0SVS5.V02005.TI05 | TI-50725234 IND.TEMP.DESC. 3º CILINDRO | PM_INDTEM | [6 empty] | 1 | CRI. |  |  | ES47PGCH1Q | IND_TEMPERATURA
R | 320408.PSCG.C0SVS5.V02005.TI06 | TI-50725235 IND.TEMP.DESC. 4º CILINDRO | PM_INDTEM | [6 empty] | 1 | CRI. |  |  | ES47PGCH1Q | IND_TEMPERATURA
R | 320408.PSCG.C0SVS5.V02005.TI07 | TI-50725239 IND.TEMP.AR DE COMBUSTÃO | PM_INDTEM | [6 empty] | 1 | CRI. |  |  | ES47PGCH1Q | IND_TEMPERATURA
R | 320408.PSCG.C0SVS5.V02005.TI08 | TI-50725244 IND.TEMP.ENTRADA ÓLEO FILTRO | PM_INDTEM | [6 empty] | 1 | CRI. |  |  | ES47PGCH1Q | IND_TEMPERATURA
R | 320408.PSCG.C0SVS5.V02005.TI09 | TI-50725245 IND.TEMP.SAÍDA ÓLEO FILTRO | PM_INDTEM | [6 empty] | 1 | CRI. |  |  | ES47PGCH1Q | IND_TEMPERATURA
R | 320408.PSCG.C0SVS5.V02005.V001 | V-C-5072005-01 AMORT. ADM.1º EST. SVS 5 | PM_VPBAMP | [6 empty] | 1 | CRI. |  |  | ES47PGCH1Q | BALAO_AMORT_PULS
R | 320408.PSCG.C0SVS5.V02005.V002 | V-C-5072005-02 AMORT. DESC.1º EST. SVS 5 | PM_VPBAMP | [6 empty] | 1 | CRI. |  |  | ES47PGCH1Q | BALAO_AMORT_PULS
R | 320408.PSCG.C0SVS5.V02005.V003 | V-C-5072005-03 AMORT.ADM.2º EST.SVS 5 | PM_VPBAMP | [6 empty] | 1 | CRI. |  |  | ES47PGCH1Q | BALAO_AMORT_PULS
R | 320408.PSCG.C0SVS5.V02005.V004 | V-C-5072005-04 AMORT.DESC.2º EST.SVS 5 | PM_VPBAMP | [6 empty] | 1 | CRI. |  |  | ES47PGCH1Q | BALAO_AMORT_PULS
R | 320408.PSCG.C0SVS5.V02005.V005 | V-C-5072005-05 ACUM.GÁS COMBUST. SVS 5 | PM_VPBAMP | [6 empty] | 1 | CRI. |  |  | ES47PGCH1Q | BALAO_AMORT_PULS
R | 320408.PSCG.C0SVS5.V02005.VA01 | LV-50725221 VÁLV.NÍVEL INF.FILTRO SUCÇÃO | PM_VAVCTR | [6 empty] | 1 | CRI. |  |  | ES47PGCH1Q | VALV_CONTROLE
R | 320408.PSCG.C0SVS5.V02005.VA02 | LV-50725222 VÁLV.NÍVEL SUP.FILTRO SUCÇÃO | PM_VAVCTR | [6 empty] | 1 | CRI. |  |  | ES47PGCH1Q | VALV_CONTROLE
R | 320408.PSCG.C0SVS5.V02005.VA03 | LV-50725223 VÁLV.NÍVEL SEP.1º ESTÁGIO | PM_VAVCTR | [6 empty] | 1 | CRI. |  |  | ES47PGCH1Q | VALV_CONTROLE
R | 320408.PSCG.C0SVS5.V02005.VA04 | PSV-V-C-5072005-05 | PM_VAVSEG | [5 empty] | CRITSO | 6 | CRI. |  |  | ES47PGCH1Q | VALV_SEGURANCA
R | 320408.PSCG.C0SVS5.V02005.VA05 | PSV-V-C-5072005-04 | PM_VAVSEG | [5 empty] | CRITSO | 6 | CRI. |  |  | ES47PGCH1Q | VALV_SEGURANCA
P | 320408.PSCG.C0SVS5.VE2005 | AIR COOLER | PM_GERAL | [6 empty] | 1 | CRI. |  |  | ES47PGCH1Q
R | 320408.PSCG.C0SVS5.VE2005.CH01 | MVE-5072005 MOTOR ELÉT.COOLER C-5072005 | PM_METASS | [6 empty] | 1 | CRI. |  |  | ES47PGCH1Q | MOTOR_ELETRICO
R | 320408.PSCG.C0SVS5.VE2005.MVE1 | VSHH-50725247A CH. VIBR. ALTA COOLER | PM_CHPVIB | [6 empty] | 1 | CRI. |  |  | ES47PGCH1Q | CH_PR_VIBRACAO
R | 320408.PSCG.C0SVS5.VE2005.PN01 | PN-50725221 PAINEL COMANDO COOLER | PM_PNLINS | [6 empty] | 1 | CRI. |  |  | ES47PGCH1Q | PAINEL_INSTRUMENTO
R | 320408.PSCG.C0SVS5.VE2005.TI01 | TI-50725246 IND. TEMPERATURA DO COOLER | PM_INDTEM | [6 empty] | 1 | CRI. |  |  | ES47PGCH1Q | IND_TEMPERATURA
R | 320408.PSCG.C0SVS5.VE2005.VE01 | VE-5072005 VENTILADOR COOLER C-5072005 | PM_SOPVEX | [6 empty] | 1 | CRI. |  |  | ES47PGCH1Q | SOPRADR_VENTILADOR
P | 320408.PSCG.C0SVS6 | COMPRESSOR C-5072006 SVS-06 | PM_GERAL | [6 empty] | 1 | CRI. |  |  | ES47PGCH1Q
P | 320408.PSCG.C0SVS6.CO2006 | COMPRESSOR | PM_GERAL | [6 empty] | 1 | CRI. |  |  | ES47PGCH1Q
R | 320408.PSCG.C0SVS6.CO2006.C001 | C-5072006 COMP.COLETA GÁS ALTA(SVS-06) | PM_COALT | [6 empty] | 1 | CRI. |  |  | ES47PGCH1Q | COMPR_ALTERNATIVO
R | 320408.PSCG.C0SVS6.CO2006.CH01 | LSLL-507611 CH. NÍVEL ÓLEO CARTER MOTOR | PM_CHPNIV | [6 empty] | 1 | CRI. |  |  | ES47PGCH1Q | CH_PR_NIVEL
R | 320408.PSCG.C0SVS6.CO2006.CH02 | LSLL-507612 CH. NÍVEL DO TQ-C-5072006 | PM_CHPNIV | [6 empty] | 1 | CRI. |  |  | ES47PGCH1Q | CH_PR_NIVEL
R | 320408.PSCG.C0SVS6.CO2006.CH03 | PSHH-507601 CH. PRES. DESC. FINAL COMPR. | PM_CHPPRE | [6 empty] | 1 | CRI. |  |  | ES47PGCH1Q | CH_PR_PRESSAO
R | 320408.PSCG.C0SVS6.CO2006.CH04 | PSL-507611 CH. PRES. ACION. MTR PARTIDA | PM_CHPPRE | [6 empty] | 1 | CRI. |  |  | ES47PGCH1Q | CH_PR_PRESSAO
R | 320408.PSCG.C0SVS6.CO2006.CH05 | PSL-507612 CH. PRESSÃO BAIXA ÁGUA MTR | PM_CHPPRE | [6 empty] | 1 | CRI. |  |  | ES47PGCH1Q | CH_PR_PRESSAO
R | 320408.PSCG.C0SVS6.CO2006.CH06 | PSLL-507611 CH. PRESSÃO ÓLEO HEADER MTR | PM_CHPPRE | [6 empty] | 1 | CRI. |  |  | ES47PGCH1Q | CH_PR_PRESSAO
R | 320408.PSCG.C0SVS6.CO2006.CH07 | PSLL-507621 CH. PRESSÃO BOMBA ÓLEO AUX. | PM_CHPPRE | [6 empty] | 1 | CRI. |  |  | ES47PGCH1Q | CH_PR_PRESSAO
R | 320408.PSCG.C0SVS6.CO2006.CH08 | TSHH-507611 CH.TEMP.SAÍDA ÁGUA REFR. MTR | PM_CHPTEM | [6 empty] | 1 | CRI. |  |  | ES47PGCH1Q | CH_PR_TEMPERATURA
R | 320408.PSCG.C0SVS6.CO2006.CH09 | VSHH-507601 CH. VIBR. COOLER P-C-5072006 | PM_CHPVIB | [6 empty] | 1 | CRI. |  |  | ES47PGCH1Q | CH_PR_VIBRACAO
R | 320408.PSCG.C0SVS6.CO2006.PI01 | PI-507617 IND.PRESSÃO DO FT-5072006-3 | PM_INDPRE | [6 empty] | 1 | CRI. |  |  | ES47PGCH1Q | IND_PRESSAO
R | 320408.PSCG.C0SVS6.CO2006.TI01 | TI-507640 IND.TEMP.ÁGUA ANTES BOMBA | PM_INDTEM | [6 empty] | 1 | CRI. |  |  | ES47PGCH1Q | IND_TEMPERATURA
R | 320408.PSCG.C0SVS6.CO2006.TI02 | TI-507641 IND.TEMP.ÁGUA CIRCUL. MOTOR | PM_INDTEM | [6 empty] | 1 | CRI. |  |  | ES47PGCH1Q | IND_TEMPERATURA
R | 320408.PSCG.C0SVS6.CO2006.TI03 | TI-507642 IND.TEMP.ENTRADA ÁGUA RESFR. | PM_INDTEM | [6 empty] | 1 | CRI. |  |  | ES47PGCH1Q | IND_TEMPERATURA
R | 320408.PSCG.C0SVS6.CO2006.TI04 | TI-507643 IND.TEMP.SAÍDA ÁGUA REFR. | PM_INDTEM | [6 empty] | 1 | CRI. |  |  | ES47PGCH1Q | IND_TEMPERATURA
R | 320408.PSCG.C0SVS6.CO2006.TR01 | PT-507611 TR PRESS ÓLEO DESC BOMB PRINC | PM_TRSPRE | [6 empty] | 1 | CRI. |  |  | ES47PGCH1Q | TR_PRESSAO
R | 320408.PSCG.C0SVS6.CO2006.TR02 | PT-507612 TR PRESS ÓLEO HEADER MOTOR | PM_TRSPRE | [6 empty] | 1 | CRI. |  |  | ES47PGCH1Q | TR_PRESSAO
R | 320408.PSCG.C0SVS6.CO2006.TR03 | PT-507613 TR PRESS MANIFOLD AR MOTOR | PM_TRSPRE | [6 empty] | 1 | CRI. |  |  | ES47PGCH1Q | TR_PRESSAO
R | 320408.PSCG.C0SVS6.CO2006.TR04 | PT-507614 TR PRESS ADMISS COMBUST MOTOR | PM_TRSPRE | [6 empty] | 1 | CRI. |  |  | ES47PGCH1Q | TR_PRESSAO
R | 320408.PSCG.C0SVS6.CO2006.TR05 | SE-507611 SENSOR VELOCIDADE MOTOR | PM_CHPVEL | [6 empty] | 2 | CRI. |  |  | ES47PGCH1Q | CH_PR_VELOCIDADE
R | 320408.PSCG.C0SVS6.CO2006.TR06 | TE-507601 ELEM.TEMP.GÁS DESC.APÓS COOLER | PM_ELPELP | [6 empty] | 2 | CRI. |  |  | ES47PGCH1Q | ELEM_PRIM_TEMPERAT
R | 320408.PSCG.C0SVS6.CO2006.TR07 | TE-507611 ELEM. TEMP. MANCAL PRINC. Nº 1 | PM_ELPELP | [6 empty] | 2 | CRI. |  |  | ES47PGCH1Q | ELEM_PRIM_TEMPERAT
R | 320408.PSCG.C0SVS6.CO2006.TR08 | TE-507612 ELEM. TEMP. MANCAL PRINC. Nº 2 | PM_ELPELP | [6 empty] | 2 | CRI. |  |  | ES47PGCH1Q | ELEM_PRIM_TEMPERAT
R | 320408.PSCG.C0SVS6.CO2006.TR09 | TE-507613 ELEM. TEMP. MANCAL PRINC. Nº 3 | PM_ELPELP | [6 empty] | 2 | CRI. |  |  | ES47PGCH1Q | ELEM_PRIM_TEMPERAT
R | 320408.PSCG.C0SVS6.CO2006.TR10 | TE-507614 ELEM. TEMP. MANCAL PRINC. Nº 4 | PM_ELPELP | [6 empty] | 2 | CRI. |  |  | ES47PGCH1Q | ELEM_PRIM_TEMPERAT
R | 320408.PSCG.C0SVS6.CO2006.TR11 | TE-507615 ELEM. TEMP. MANCAL PRINC. Nº 5 | PM_ELPELP | [6 empty] | 2 | CRI. |  |  | ES47PGCH1Q | ELEM_PRIM_TEMPERAT
R | 320408.PSCG.C0SVS6.CO2006.TR12 | TE-507616 ELEM. TEMP. MANCAL PRINC. Nº 6 | PM_ELPELP | [6 empty] | 2 | CRI. |  |  | ES47PGCH1Q | ELEM_PRIM_TEMPERAT
R | 320408.PSCG.C0SVS6.CO2006.TR13 | TE-507617 ELEM. TEMP. MANCAL PRINC. Nº 7 | PM_ELPELP | [6 empty] | 2 | CRI. |  |  | ES47PGCH1Q | ELEM_PRIM_TEMPERAT
R | 320408.PSCG.C0SVS6.CO2006.TR14 | TE-507618 ELEM.TEMP.ENTR.ÁGUA REFRIG.MTR | PM_ELPELP | [6 empty] | 2 | CRI. |  |  | ES47PGCH1Q | ELEM_PRIM_TEMPERAT
R | 320408.PSCG.C0SVS6.CO2006.TR15 | TE-507619 ELEM.TEMP.SAÍDA ÁGUA REFRI.MTR | PM_ELPELP | [6 empty] | 2 | CRI. |  |  | ES47PGCH1Q | ELEM_PRIM_TEMPERAT
R | 320408.PSCG.C0SVS6.CO2006.TR16 | TE-5076110 ELEM. TEMP. ÓLEO ENTRADA MTR | PM_ELPELP | [6 empty] | 2 | CRI. |  |  | ES47PGCH1Q | ELEM_PRIM_TEMPERAT
R | 320408.PSCG.C0SVS6.CO2006.TR17 | TE-5076111 ELEM. TEMP. ÓLEO SAÍDA MTR | PM_ELPELP | [6 empty] | 2 | CRI. |  |  | ES47PGCH1Q | ELEM_PRIM_TEMPERAT
R | 320408.PSCG.C0SVS6.CO2006.TR18 | TE-5076112 ELEM. TEMP. MANIFOLD AR MTR | PM_ELPELP | [6 empty] | 2 | CRI. |  |  | ES47PGCH1Q | ELEM_PRIM_TEMPERAT
R | 320408.PSCG.C0SVS6.CO2006.TR19 | TE-5076113 ELEM.TEMP.EXAUST.AR APÓS TURB | PM_ELPELP | [6 empty] | 2 | CRI. |  |  | ES47PGCH1Q | ELEM_PRIM_TEMPERAT
R | 320408.PSCG.C0SVS6.CO2006.TR20 | TE-507631 ELEM.TEMP.EXAUST. CIL. Nº1 MTR | PM_ELPELP | [6 empty] | 2 | CRI. |  |  | ES47PGCH1Q | ELEM_PRIM_TEMPERAT
R | 320408.PSCG.C0SVS6.CO2006.TR21 | TE-507632 ELEM.TEMP.EXAUST. CIL. Nº2 MTR | PM_ELPELP | [6 empty] | 2 | CRI. |  |  | ES47PGCH1Q | ELEM_PRIM_TEMPERAT
R | 320408.PSCG.C0SVS6.CO2006.TR22 | TE-507633 ELEM.TEMP.EXAUST. CIL. Nº3 MTR | PM_ELPELP | [6 empty] | 2 | CRI. |  |  | ES47PGCH1Q | ELEM_PRIM_TEMPERAT
R | 320408.PSCG.C0SVS6.CO2006.TR23 | TE-507634 ELEM.TEMP.EXAUST. CIL. Nº4 MTR | PM_ELPELP | [6 empty] | 2 | CRI. |  |  | ES47PGCH1Q | ELEM_PRIM_TEMPERAT
R | 320408.PSCG.C0SVS6.CO2006.TR24 | TE-507435 ELEM.TEMP.EXAUST. CIL. Nº5 MTR | PM_ELPELP | [6 empty] | 2 | CRI. |  |  | ES47PGCH1Q | ELEM_PRIM_TEMPERAT
R | 320408.PSCG.C0SVS6.CO2006.TR25 | TE-507636 ELEM.TEMP.EXAUST. CIL. Nº6 MTR | PM_ELPELP | [6 empty] | 2 | CRI. |  |  | ES47PGCH1Q | ELEM_PRIM_TEMPERAT
R | 320408.PSCG.C0SVS6.CO2006.TR26 | TE-507637 ELEM.TEMP.EXAUST. CIL. Nº7 MTR | PM_ELPELP | [6 empty] | 2 | CRI. |  |  | ES47PGCH1Q | ELEM_PRIM_TEMPERAT
R | 320408.PSCG.C0SVS6.CO2006.TR27 | TE-507638 ELEM.TEMP.EXAUST. CIL. Nº8 MTR | PM_ELPELP | [6 empty] | 2 | CRI. |  |  | ES47PGCH1Q | ELEM_PRIM_TEMPERAT
R | 320408.PSCG.C0SVS6.CO2006.TR29 | TE-5076310 ELEM.TEMP.EXAUST.CIL.Nº10 MTR | PM_ELPELP | [6 empty] | 2 | CRI. |  |  | ES47PGCH1Q | ELEM_PRIM_TEMPERAT
R | 320408.PSCG.C0SVS6.CO2006.TR30 | TE-5076311 ELEM.TEMP.EXAUST.CIL.Nº11 MTR | PM_ELPELP | [6 empty] | 2 | CRI. |  |  | ES47PGCH1Q | ELEM_PRIM_TEMPERAT
R | 320408.PSCG.C0SVS6.CO2006.TR31 | TE-5076312 ELEM.TEMP.EXAUST.CIL.Nº12 MTR | PM_ELPELP | [6 empty] | 2 | CRI. |  |  | ES47PGCH1Q | ELEM_PRIM_TEMPERAT
R | 320408.PSCG.C0SVS6.CO2006.TR33 | VT-507611 TR. VIBR. LADO DIREITO MOTOR | PM_TRVIBR | [6 empty] | 2 | CRI. |  |  | ES47PGCH1Q | TR_VIBRACAO
R | 320408.PSCG.C0SVS6.CO2006.TR34 | VT-507612 TR. VIBR. LADO ESQUERDO MOTOR | PM_TRVIBR | [6 empty] | 2 | CRI. |  |  | ES47PGCH1Q | TR_VIBRACAO
R | 320408.PSCG.C0SVS6.CO2006.TR35 | VT-507613 TRANSM. VIBR. DA TURBINA | PM_TRVIBR | [6 empty] | 2 | CRI. |  |  | ES47PGCH1Q | TR_VIBRACAO
R | 320408.PSCG.C0SVS6.CO2006.TR36 | VT-507621 TR.VIBR.CRUZETA 1ºEST.CIL1 CPR | PM_TRVIBR | [6 empty] | 2 | CRI. |  |  | ES47PGCH1Q | TR_VIBRACAO
R | 320408.PSCG.C0SVS6.CO2006.TR37 | VT-507622 TR.VIBR.CRUZETA 1ºEST.CIL2 CPR | PM_TRVIBR | [6 empty] | 2 | CRI. |  |  | ES47PGCH1Q | TR_VIBRACAO
R | 320408.PSCG.C0SVS6.CO2006.TR38 | VT-507623 TR.VIBR.CRUZETA 2ºEST.CIL1 CPR | PM_TRVIBR | [6 empty] | 2 | CRI. |  |  | ES47PGCH1Q | TR_VIBRACAO
R | 320408.PSCG.C0SVS6.CO2006.TR39 | VT-507624 TR.VIBR.CRUZETA 2ºEST.CIL2 CPR | PM_TRVIBR | [6 empty] | 2 | CRI. |  |  | ES47PGCH1Q | TR_VIBRACAO
R | 320408.PSCG.C0SVS6.CO2006.VA01 | PCV-507626 VÁLV.CONTR.PRES. GÁS COMB. | PM_VAVCTR | [6 empty] | 1 | CRI. |  |  | ES47PGCH1Q | VALV_CONTROLE
R | 320408.PSCG.C0SVS6.CO2006.VA02 | PRV-5072006 VÁLV. REG PRESSÃO ÓLEO SVS-6 | PM_VALAUO | [6 empty] | 1 | CRI. |  |  | ES47PGCH1Q | VALV_AUTO_OPERADA
R | 320408.PSCG.C0SVS6.CO2006.VA03 | SDV-507611 VÁLV.FECH.RÁPIDO PRÉ-LUB. | PM_VALEME | [5 empty] | CRITSO | 6 | CRI. |  |  | ES47PGCH1Q | VALV_EMERGENCIA
R | 320408.PSCG.C0SVS6.CO2006.VA04 | SDV-507613 VÁLV.FECH.RÁPIDO GÁS COMB. | PM_VALEME | [5 empty] | CRITSO | 6 | CRI. |  |  | ES47PGCH1Q | VALV_EMERGENCIA
R | 320408.PSCG.C0SVS6.CO2006.VA05 | SDV-507612 VÁLV. ACIONAMENTO MTR PARTIDA | PM_VALEME | [5 empty] | CRITSO | 6 | CRI. |  |  | ES47PGCH1Q | VALV_EMERGENCIA
R | 320408.PSCG.C0SVS6.CO2006.VA06 | XY-507611 SOLN.SDV-507611 BOMBA LUBRIF | PM_VALSOL | [5 empty] | CRITSO | 6 | CRI. |  |  | ES47PGCH1Q | VALV_SOLENOIDE
R | 320408.PSCG.C0SVS6.CO2006.VA07 | XY-507612 SOLN. SDV-507612 MOTOR PARTIDA | PM_VALSOL | [6 empty] | 6 | CRI. |  |  | ES47PGCH1Q | VALV_SOLENOIDE
R | 320408.PSCG.C0SVS6.CO2006.VA08 | XY-507613 SOLN. XY-507613 GÁS COMB | PM_VALSOL | [6 empty] | 6 | CRI. |  |  | ES47PGCH1Q | VALV_SOLENOIDE
R | 320408.PSCG.C0SVS6.CO2006.VA09 | FV-507601 VÁLV.CRL.FLX.COMB.P/MTR(GOV10) | PM_VAVCTR | [6 empty] | 6 | CRI. |  |  | ES47PGCH1Q | VALV_CONTROLE
P | 320408.PSCG.C0SVS6.P02006 | PERMUTADOR | PM_GERAL | [6 empty] | 1 | CRI. |  |  | ES47PGCH1Q
R | 320408.PSCG.C0SVS6.P02006.P001 | P-C-5072006-02 COOLER DESC. 1º ESTÁGIO | PM_VPTRCL | [6 empty] | 1 | CRI. |  |  | ES47PGCH1Q | PERMUTADOR_CALOR
R | 320408.PSCG.C0SVS6.P02006.P002 | P-C-5072006-03 COOLER DESC. 2º ESTÁGIO | PM_VPTRCL | [6 empty] | 1 | CRI. |  |  | ES47PGCH1Q | PERMUTADOR_CALOR
R | 320408.PSCG.C0SVS6.P02006.P003 | P-C-5072006-04 COOLER ÓLEO LUBRIFICAÇÃO | PM_VPTRCL | [6 empty] | 1 | CRI. |  |  | ES47PGCH1Q | PERMUTADOR_CALOR
R | 320408.PSCG.C0SVS6.P02006.P004 | P-C-5072006-05 COOLER ÁGUA REFRIGERAÇÃO | PM_VPTRCL | [6 empty] | 1 | CRI. |  |  | ES47PGCH1Q | PERMUTADOR_CALOR
P | 320408.PSCG.C0SVS6.PN2006 | PAINEL | PM_GERAL | [6 empty] | 1 | CRI. |  |  | ES47PGCH1Q
R | 320408.PSCG.C0SVS6.PN2006.0001 | PI-507607 IND. PRESSÃO GÁS/AR DE PARTIDA | PM_INDPRE | [6 empty] | 1 | CRI. |  |  | ES47PGCH1Q | IND_PRESSAO
R | 320408.PSCG.C0SVS6.PN2006.0002 | PN-5072006 PAINEL AUTOMAÇÃO C-5072006 | PM_PNLINS | [6 empty] | 1 | CRI. |  |  | ES47PGCH1Q | PAINEL_INSTRUMENTO
R | 320408.PSCG.C0SVS6.PN2006.0003 | PN-SVS-06 PAINEL SIST. IGNIÇÃO C-5072006 | PM_PNLINS | [6 empty] | 1 | CRI. |  |  | ES47PGCH1Q | PAINEL_INSTRUMENTO
R | 320408.PSCG.C0SVS6.PN2006.0004 | YC-507601 PLC AUTOMAÇÃO C-5072006 | PM_CONTLP | [6 empty] | 1 | CRI. |  |  | ES47PGCH1Q | CLP
P | 320408.PSCG.C0SVS6.V02006 | VASOS | PM_GERAL | [6 empty] | 1 | CRI. |  |  | ES47PGCH1Q
R | 320408.PSCG.C0SVS6.V02006.CH01 | LSHH-507601 CH.NÍVEL INF.FT-C-5072006-01 | PM_CHPNIV | [6 empty] | 1 | CRI. |  |  | ES47PGCH1Q | CH_PR_NIVEL
R | 320408.PSCG.C0SVS6.V02006.CH02 | LSHH-507602 CH.NÍVEL SUP.FT-C-5072006-01 | PM_CHPNIV | [6 empty] | 1 | CRI. |  |  | ES47PGCH1Q | CH_PR_NIVEL
R | 320408.PSCG.C0SVS6.V02006.CH03 | LSHH-507604 CH.NÍVEL SD-C-5072006-02 | PM_CHPNIV | [6 empty] | 1 | CRI. |  |  | ES47PGCH1Q | CH_PR_NIVEL
R | 320408.PSCG.C0SVS6.V02006.CH04 | PDSH-507611 CH.PRES.DIFER.FT-C-5072006-2 | PM_CHPPRE | [6 empty] | 1 | CRI. |  |  | ES47PGCH1Q | CH_PR_PRESSAO
R | 320408.PSCG.C0SVS6.V02006.FT01 | FT-C-5072006-01 FILTRO COMPR. SVS-6 | PM_VPFLTR | [6 empty] | 1 | CRI. |  |  | ES47PGCH1Q | FILTRO_VP
R | 320408.PSCG.C0SVS6.V02006.FT02 | FT-C-5072006-02 FILTRO ÓLEO SVS-6 | PM_VPFLTR | [6 empty] | 1 | CRI. |  |  | ES47PGCH1Q | FILTRO_VP
R | 320408.PSCG.C0SVS6.V02006.FT03 | FT-C-5072006-03 FILTRO GÁS COMBUST.SVS-6 | PM_VPFLTR | [6 empty] | 1 | CRI. |  |  | ES47PGCH1Q | FILTRO_VP
R | 320408.PSCG.C0SVS6.V02006.LC01 | LC-507601 CONTR.NÍVEL INF. FILTRO SUC. | PM_CPRONV | [6 empty] | 1 | CRI. |  |  | ES47PGCH1Q | CONTR_PROC_NIVEL
R | 320408.PSCG.C0SVS6.V02006.LC02 | LC-507602 CONTR.NÍVEL SUP. FILTRO SUC. | PM_CPRONV | [6 empty] | 1 | CRI. |  |  | ES47PGCH1Q | CONTR_PROC_NIVEL
R | 320408.PSCG.C0SVS6.V02006.LC03 | LC-507603 CONTR.NÍVEL SEP.1º EST. | PM_CPRONV | [6 empty] | 1 | CRI. |  |  | ES47PGCH1Q | CONTR_PROC_NIVEL
R | 320408.PSCG.C0SVS6.V02006.LG01 | LG-507601 VISOR NÍVEL TQ-ÁGUA REFRIG | PM_INDNIV | [6 empty] | 1 | CRI. |  |  | ES47PGCH1Q | IND_NIVEL
R | 320408.PSCG.C0SVS6.V02006.PI01 | PI-507601 IND.PRESSÃO FT-GÁS DA SUCÇÃO | PM_INDPRE | [6 empty] | 1 | CRI. |  |  | ES47PGCH1Q | IND_PRESSAO
R | 320408.PSCG.C0SVS6.V02006.PI02 | PI-507602 IND.PRESSÃO SUCÇÃO 1º EST. | PM_INDPRE | [6 empty] | 1 | CRI. |  |  | ES47PGCH1Q | IND_PRESSAO
R | 320408.PSCG.C0SVS6.V02006.PI03 | PI-507603 IND.PRESSÃO DESC.1º EST. | PM_INDPRE | [6 empty] | 1 | CRI. |  |  | ES47PGCH1Q | IND_PRESSAO
R | 320408.PSCG.C0SVS6.V02006.PI04 | PI-507604 IND.PRESSÃO DESC. DO 2º STG. | PM_INDPRE | [6 empty] | 1 | CRI. |  |  | ES47PGCH1Q | IND_PRESSAO
R | 320408.PSCG.C0SVS6.V02006.PI05 | PI-507615 IND.PRESSÃO BALÃO GÁS COMB. | PM_INDPRE | [6 empty] | 1 | CRI. |  |  | ES47PGCH1Q | IND_PRESSAO
R | 320408.PSCG.C0SVS6.V02006.PI06 | PI-507616A IND PRES ENTR FT-C-5072006-02 | PM_INDPRD | [6 empty] | 1 | CRI. |  |  | ES47PGCH1Q | IND_PRESSAO_DIF
R | 320408.PSCG.C0SVS6.V02006.PI07 | PI-507616B IND PRES OLEO TURBO CHARGE | PM_INDPRE | [6 empty] | 1 | CRI. |  |  | ES47PGCH1Q | IND_PRESSAO
R | 320408.PSCG.C0SVS6.V02006.PI08 | PI-507616C IND PRES OLEO CILINDROS MOTOR | PM_INDPRE | [6 empty] | 1 | CRI. |  |  | ES47PGCH1Q | IND_PRESSAO
R | 320408.PSCG.C0SVS6.V02006.PI09 | PI-507618 IND PRES LINHA DE ÁGUA DO MTR. | PM_INDPRE | [6 empty] | 1 | CRI. |  |  | ES47PGCH1Q | IND_PRESSAO
P | 320408.PSCG.C0SVS6.V02006.PI10 | PDI-507611 IND PRESS DIF FT-5072006-02 | PM_INDPRE | [6 empty] | 1 | CRI. |  |  | ES47PGCH1Q | IND_PRESSAO
R | 320408.PSCG.C0SVS6.V02006.SD01 | SD-C-5072006-01 SEP. 1º/2º EST. SVS 6 | PM_VPSEPR | [6 empty] | 1 | CRI. |  |  | ES47PGCH1Q | VASO_SEPARADOR
R | 320408.PSCG.C0SVS6.V02006.TI01 | TI-507630 IND.TEMP. SUCÇÃO 1º ESTÁGIO | PM_INDTEM | [6 empty] | 1 | CRI. |  |  | ES47PGCH1Q | IND_TEMPERATURA
R | 320408.PSCG.C0SVS6.V02006.TI02 | TI-507631 IND.TEMP.DESC. 1º CILINDRO | PM_INDTEM | [6 empty] | 1 | CRI. |  |  | ES47PGCH1Q | IND_TEMPERATURA
R | 320408.PSCG.C0SVS6.V02006.TI03 | TI-507632 IND.TEMP.DESC 2º CILINDRO | PM_INDTEM | [6 empty] | 1 | CRI. |  |  | ES47PGCH1Q | IND_TEMPERATURA
R | 320408.PSCG.C0SVS6.V02006.TI04 | TI-507633 IND.TEMP.SUCÇÃO 2º ESTÁGIO | PM_INDTEM | [6 empty] | 1 | CRI. |  |  | ES47PGCH1Q | IND_TEMPERATURA
R | 320408.PSCG.C0SVS6.V02006.TI05 | TI-507634 IND.TEMP.DESC. 3º CILINDRO | PM_INDTEM | [6 empty] | 1 | CRI. |  |  | ES47PGCH1Q | IND_TEMPERATURA
R | 320408.PSCG.C0SVS6.V02006.TI06 | TI-507635 IND.TEMP.DESC. 4º CILINDRO | PM_INDTEM | [6 empty] | 1 | CRI. |  |  | ES47PGCH1Q | IND_TEMPERATURA
R | 320408.PSCG.C0SVS6.V02006.TI07 | TI-507639 IND.TEMP. AR DE COMBUSTÃO | PM_INDTEM | [6 empty] | 1 | CRI. |  |  | ES47PGCH1Q | IND_TEMPERATURA
R | 320408.PSCG.C0SVS6.V02006.TI08 | TI-507644 IND.TEMP.ENTR. ÓLEO FILTRO | PM_INDTEM | [6 empty] | 1 | CRI. |  |  | ES47PGCH1Q | IND_TEMPERATURA
R | 320408.PSCG.C0SVS6.V02006.TI09 | TI-507645 IND.TEMP.SAÍDA ÓLEO FILTRO | PM_INDTEM | [6 empty] | 1 | CRI. |  |  | ES47PGCH1Q | IND_TEMPERATURA
R | 320408.PSCG.C0SVS6.V02006.TR01 | PT-507621 TR PRESS SUCÇÃO 1º ESTÁG SVS-6 | PM_TRSPRE | [6 empty] | 1 | CRI. |  |  | ES47PGCH1Q | TR_PRESSAO
R | 320408.PSCG.C0SVS6.V02006.TR02 | PT-507622 TR PRESS SUCÇÃO 2º ESTÁG SVS-6 | PM_TRSPRE | [6 empty] | 1 | CRI. |  |  | ES47PGCH1Q | TR_PRESSAO
R | 320408.PSCG.C0SVS6.V02006.TR03 | PT-507624 TR PRESS DESCARGA FINAL SVS-6 | PM_TRSPRE | [6 empty] | 1 | CRI. |  |  | ES47PGCH1Q | TR_PRESSAO
R | 320408.PSCG.C0SVS6.V02006.TR04 | PDT-507621 TR. FLUXO SUCÇÃO | PM_TRSPRE | [6 empty] | 1 | CRI. |  |  | ES47PGCH1Q | TR_PRESSAO
R | 320408.PSCG.C0SVS6.V02006.TR05 | TE-507621 ELEM.TEMP.DESC.1ºEST.CIL.1 CPR | PM_ELPELP | [6 empty] | 1 | CRI. |  |  | ES47PGCH1Q | ELEM_PRIM_TEMPERAT
R | 320408.PSCG.C0SVS6.V02006.TR06 | TE-507622 ELEM.TEMP.DESC.1ºEST.CIL.2 CPR | PM_ELPELP | [6 empty] | 1 | CRI. |  |  | ES47PGCH1Q | ELEM_PRIM_TEMPERAT
R | 320408.PSCG.C0SVS6.V02006.TR07 | TE-507623 ELEM.TEMP.DESC.2ºEST.CIL.1 CPR | PM_ELPELP | [6 empty] | 1 | CRI. |  |  | ES47PGCH1Q | ELEM_PRIM_TEMPERAT
R | 320408.PSCG.C0SVS6.V02006.TR08 | TE-507624 ELEM.TEMP.DESC.2ºEST.CIL.2 CPR | PM_ELPELP | [6 empty] | 1 | CRI. |  |  | ES47PGCH1Q | ELEM_PRIM_TEMPERAT
R | 320408.PSCG.C0SVS6.V02006.TR09 | TE-507627 ELEM. TEMP. SUCÇÃO 1º EST. | PM_ELPELP | [6 empty] | 1 | CRI. |  |  | ES47PGCH1Q | ELEM_PRIM_TEMPERAT
R | 320408.PSCG.C0SVS6.V02006.TR10 | TE-507628 ELEM. TEMP. SUCÇÃO 2º EST. | PM_ELPELP | [6 empty] | 1 | CRI. |  |  | ES47PGCH1Q | ELEM_PRIM_TEMPERAT
R | 320408.PSCG.C0SVS6.V02006.V001 | V-C-5072006-01 AMORT.ADM.1º EST. SVS 6 | PM_VPBAMP | [6 empty] | 1 | CRI. |  |  | ES47PGCH1Q | BALAO_AMORT_PULS
R | 320408.PSCG.C0SVS6.V02006.V002 | V-C-5072006-02 AMORT. DESC.1º EST.SVS 6 | PM_VPBAMP | [6 empty] | 1 | CRI. |  |  | ES47PGCH1Q | BALAO_AMORT_PULS
R | 320408.PSCG.C0SVS6.V02006.V003 | V-C-5072006-03 AMORT.ADM.2º EST.SVS 6 | PM_VPBAMP | [6 empty] | 1 | CRI. |  |  | ES47PGCH1Q | BALAO_AMORT_PULS
R | 320408.PSCG.C0SVS6.V02006.V004 | V-C-5072006-04 AMORT.DESC.2º EST. SVS 6 | PM_VPBAMP | [6 empty] | 1 | CRI. |  |  | ES47PGCH1Q | BALAO_AMORT_PULS
R | 320408.PSCG.C0SVS6.V02006.V005 | V-C-5072006-05 ACUM.GÁS COMB.SVS 6 | PM_VPBAMP | [6 empty] | 1 | CRI. |  |  | ES47PGCH1Q | BALAO_AMORT_PULS
R | 320408.PSCG.C0SVS6.V02006.VA01 | LV-507601 VÁLV.NÍVEL INF.FILTRO SUCÇÃO | PM_VAVCTR | [6 empty] | 1 | CRI. |  |  | ES47PGCH1Q | VALV_CONTROLE
R | 320408.PSCG.C0SVS6.V02006.VA02 | LV-507602 VÁLV.NÍVEL SUP.FILTRO SUCÇÃO | PM_VAVCTR | [6 empty] | 1 | CRI. |  |  | ES47PGCH1Q | VALV_CONTROLE
R | 320408.PSCG.C0SVS6.V02006.VA03 | LV-507603 VÁLV.NÍVEL SEP.1º ESTÁGIO | PM_VAVCTR | [6 empty] | 1 | CRI. |  |  | ES47PGCH1Q | VALV_CONTROLE
R | 320408.PSCG.C0SVS6.V02006.VA04 | PSV-V-C-5072006-05 | PM_VAVSEG | [5 empty] | CRITSO | 6 | CRI. |  |  | ES47PGCH1Q | VALV_SEGURANCA
R | 320408.PSCG.C0SVS6.V02006.VA05 | PSV-SVS6-VC-02/PC-01/SDC-01/VC-03 | PM_VAVSEG | [5 empty] | CRITSO | 6 | CRI. |  |  | ES47PGCH1Q | VALV_SEGURANCA
R | 320408.PSCG.C0SVS6.V02006.VA06 | PSV-SVS6 -VC-04/PC-02 | PM_VAVSEG | [5 empty] | CRITSO | 6 | CRI. |  |  | ES47PGCH1Q | VALV_SEGURANCA
P | 320408.PSCG.C0SVS6.V02006.VA07 | PSV-V-C-5072006-01 | PM_VAVSEG | [5 empty] | CRITSO | 6 | CRI. |  |  | ES47PGCH1Q | VALV_SEGURANCA
P | 320408.PSCG.C0SVS6.VE2006 | AIR COOLER | PM_GERAL | [6 empty] | 1 | CRI. |  |  | ES47PGCH1Q
R | 320408.PSCG.C0SVS6.VE2006.0001 | VE-5072006 VENTILADOR COOLER C-5072006 | PM_SOPVEX | [6 empty] | 1 | CRI. |  |  | ES47PGCH1Q | SOPRADR_VENTILADOR
R | 320408.PSCG.C0SVS6.VE2006.0002 | MVE-5072006 MOTOR ELÉT.COOLER C-5072006 | PM_METASS | [6 empty] | 1 | CRI. |  |  | ES47PGCH1Q | MOTOR_ELETRICO
R | 320408.PSCG.C0SVS6.VE2006.0003 | TI-507646 IND.TEMPERATURA COOLER | PM_INDTEM | [6 empty] | 1 | CRI. |  |  | ES47PGCH1Q | IND_TEMPERATURA
P | 320408.PSCG.C0SVS7 | COMPRESSOR C-5072007 SVS-07 | PM_GERAL | [6 empty] | 1 | CRI. |  |  | ES47PGCH1Q
P | 320408.PSCG.C0SVS7.CO2007 | COMPRESSOR | PM_GERAL | [6 empty] | 1 | CRI. |  |  | ES47PGCH1Q
R | 320408.PSCG.C0SVS7.CO2007.C001 | C-5072007 COMP.COLETA GÁS ALTA(SVS-07) | PM_COALT | [6 empty] | 1 | CRI. |  |  | ES47PGCH1Q | COMPR_ALTERNATIVO
R | 320408.PSCG.C0SVS7.CO2007.CH01 | LSLL-507711 CH. NÍVEL ÓLEO CARTER MOTOR | PM_CHPNIV | [6 empty] | 1 | CRI. |  |  | ES47PGCH1Q | CH_PR_NIVEL
R | 320408.PSCG.C0SVS7.CO2007.CH02 | LSLL-507712 CH. NÍVEL DO TQ-C-5072007 | PM_CHPNIV | [6 empty] | 1 | CRI. |  |  | ES47PGCH1Q | CH_PR_NIVEL
R | 320408.PSCG.C0SVS7.CO2007.CH03 | PSHH-507701 CH. PRES. DESC. FINAL COMPR. | PM_CHPPRE | [6 empty] | 1 | CRI. |  |  | ES47PGCH1Q | CH_PR_PRESSAO
R | 320408.PSCG.C0SVS7.CO2007.CH04 | PSL-507711 CH. PRES. ACION. MTR PARTIDA | PM_CHPPRE | [6 empty] | 1 | CRI. |  |  | ES47PGCH1Q | CH_PR_PRESSAO
R | 320408.PSCG.C0SVS7.CO2007.CH05 | PSL-507712 CH. PRESSÃO BAIXA ÁGUA MTR | PM_CHPPRE | [6 empty] | 1 | CRI. |  |  | ES47PGCH1Q | CH_PR_PRESSAO
R | 320408.PSCG.C0SVS7.CO2007.CH06 | PSLL-507711 CH. PRESSÃO ÓLEO HEADER MTR | PM_CHPPRE | [6 empty] | 1 | CRI. |  |  | ES47PGCH1Q | CH_PR_PRESSAO
R | 320408.PSCG.C0SVS7.CO2007.CH07 | PSLL-507721 CH. PRESSÃO BOMBA ÓLEO AUX. | PM_CHPPRE | [6 empty] | 1 | CRI. |  |  | ES47PGCH1Q | CH_PR_PRESSAO
R | 320408.PSCG.C0SVS7.CO2007.CH08 | TSHH-507711 CH.TEMP.SAÍDA ÁGUA REFR. MTR | PM_CHPTEM | [6 empty] | 1 | CRI. |  |  | ES47PGCH1Q | CH_PR_TEMPERATURA
R | 320408.PSCG.C0SVS7.CO2007.CH09 | VSHH-507701 CH. VIBR. COOLER P-C-5072007 | PM_CHPVIB | [6 empty] | 1 | CRI. |  |  | ES47PGCH1Q | CH_PR_VIBRACAO
R | 320408.PSCG.C0SVS7.CO2007.PI01 | PI-507717 IND.PRESSÃO DO FT-5072007-3 | PM_INDPRE | [6 empty] | 1 | CRI. |  |  | ES47PGCH1Q | IND_PRESSAO
R | 320408.PSCG.C0SVS7.CO2007.TI01 | TI-507740 IND.TEMP.ÁGUA ANTES BOMBA | PM_INDTEM | [6 empty] | 1 | CRI. |  |  | ES47PGCH1Q | IND_TEMPERATURA
R | 320408.PSCG.C0SVS7.CO2007.TI02 | TI-507741 IND.TEMP.ÁGUA CIRCUL. MOTOR | PM_INDTEM | [6 empty] | 1 | CRI. |  |  | ES47PGCH1Q | IND_TEMPERATURA
R | 320408.PSCG.C0SVS7.CO2007.TI03 | TI-507742 IND.TEMP.ENTR. ÁGUA RESFR. | PM_INDTEM | [6 empty] | 1 | CRI. |  |  | ES47PGCH1Q | IND_TEMPERATURA
R | 320408.PSCG.C0SVS7.CO2007.TI04 | TI-507743 IND.TEMP.SAÍDA ÁGUA REFR. | PM_INDTEM | [6 empty] | 1 | CRI. |  |  | ES47PGCH1Q | IND_TEMPERATURA
R | 320408.PSCG.C0SVS7.CO2007.TR01 | PT-507711 TR PRESS ÓLEO DESC BOMB PRINC | PM_TRSPRE | [6 empty] | 1 | CRI. |  |  | ES47PGCH1Q | TR_PRESSAO
R | 320408.PSCG.C0SVS7.CO2007.TR02 | PT-507712 TR PRESS ÓLEO HEADER MOTOR | PM_TRSPRE | [6 empty] | 1 | CRI. |  |  | ES47PGCH1Q | TR_PRESSAO
R | 320408.PSCG.C0SVS7.CO2007.TR03 | PT-507713 TR PRESS MANIFOLD AR MOTOR | PM_TRSPRE | [6 empty] | 1 | CRI. |  |  | ES47PGCH1Q | TR_PRESSAO
R | 320408.PSCG.C0SVS7.CO2007.TR04 | PT-507714 TR PRESS ADMISS COMBUST MOTOR | PM_TRSPRE | [6 empty] | 1 | CRI. |  |  | ES47PGCH1Q | TR_PRESSAO
R | 320408.PSCG.C0SVS7.CO2007.TR05 | SE-507711 SENSOR VELOCIDADE MOTOR | PM_CHPVEL | [6 empty] | 2 | CRI. |  |  | ES47PGCH1Q | CH_PR_VELOCIDADE
R | 320408.PSCG.C0SVS7.CO2007.TR06 | TE-507701 ELEM.TEMP.GÁS DESC.APÓS COOLER | PM_ELPELP | [6 empty] | 2 | CRI. |  |  | ES47PGCH1Q | ELEM_PRIM_TEMPERAT
R | 320408.PSCG.C0SVS7.CO2007.TR07 | TE-507711 ELEM. TEMP. MANCAL PRINC. Nº 1 | PM_ELPELP | [6 empty] | 2 | CRI. |  |  | ES47PGCH1Q | ELEM_PRIM_TEMPERAT
R | 320408.PSCG.C0SVS7.CO2007.TR08 | TE-507712 ELEM. TEMP. MANCAL PRINC. Nº 2 | PM_ELPELP | [6 empty] | 2 | CRI. |  |  | ES47PGCH1Q | ELEM_PRIM_TEMPERAT
R | 320408.PSCG.C0SVS7.CO2007.TR09 | TE-507713 ELEM. TEMP. MANCAL PRINC. Nº 3 | PM_ELPELP | [6 empty] | 2 | CRI. |  |  | ES47PGCH1Q | ELEM_PRIM_TEMPERAT
R | 320408.PSCG.C0SVS7.CO2007.TR10 | TE-507714 ELEM. TEMP. MANCAL PRINC. Nº 4 | PM_ELPELP | [6 empty] | 2 | CRI. |  |  | ES47PGCH1Q | ELEM_PRIM_TEMPERAT
R | 320408.PSCG.C0SVS7.CO2007.TR11 | TE-507715 ELEM. TEMP. MANCAL PRINC. Nº 5 | PM_ELPELP | [6 empty] | 2 | CRI. |  |  | ES47PGCH1Q | ELEM_PRIM_TEMPERAT
R | 320408.PSCG.C0SVS7.CO2007.TR12 | TE-507716 ELEM. TEMP. MANCAL PRINC. Nº 6 | PM_ELPELP | [6 empty] | 2 | CRI. |  |  | ES47PGCH1Q | ELEM_PRIM_TEMPERAT
R | 320408.PSCG.C0SVS7.CO2007.TR13 | TE-507717 ELEM. TEMP. MANCAL PRINC. Nº 7 | PM_ELPELP | [6 empty] | 2 | CRI. |  |  | ES47PGCH1Q | ELEM_PRIM_TEMPERAT
R | 320408.PSCG.C0SVS7.CO2007.TR14 | TE-507718 ELEM.TEMP.ENTR.ÁGUA REFRIG.MTR | PM_ELPELP | [6 empty] | 2 | CRI. |  |  | ES47PGCH1Q | ELEM_PRIM_TEMPERAT
R | 320408.PSCG.C0SVS7.CO2007.TR15 | TE-507719 ELEM.TEMP.SAÍDA ÁGUA REFRI.MTR | PM_ELPELP | [6 empty] | 2 | CRI. |  |  | ES47PGCH1Q | ELEM_PRIM_TEMPERAT
R | 320408.PSCG.C0SVS7.CO2007.TR16 | TE-5077110 ELEM. TEMP. ÓLEO ENTRADA MTR | PM_ELPELP | [6 empty] | 2 | CRI. |  |  | ES47PGCH1Q | ELEM_PRIM_TEMPERAT
R | 320408.PSCG.C0SVS7.CO2007.TR17 | TE-5077111 ELEM. TEMP. ÓLEO SAÍDA MTR | PM_ELPELP | [6 empty] | 2 | CRI. |  |  | ES47PGCH1Q | ELEM_PRIM_TEMPERAT
R | 320408.PSCG.C0SVS7.CO2007.TR18 | TE-5077112 ELEM. TEMP. MANIFOLD AR MTR | PM_ELPELP | [6 empty] | 2 | CRI. |  |  | ES47PGCH1Q | ELEM_PRIM_TEMPERAT
R | 320408.PSCG.C0SVS7.CO2007.TR19 | TE-5077113 ELEM.TEMP.EXAUST.AR APÓS TURB | PM_ELPELP | [6 empty] | 2 | CRI. |  |  | ES47PGCH1Q | ELEM_PRIM_TEMPERAT
R | 320408.PSCG.C0SVS7.CO2007.TR20 | TE-507731 ELEM.TEMP.EXAUST. CIL. Nº1 MTR | PM_ELPELP | [6 empty] | 2 | CRI. |  |  | ES47PGCH1Q | ELEM_PRIM_TEMPERAT
R | 320408.PSCG.C0SVS7.CO2007.TR21 | TE-507732 ELEM.TEMP.EXAUST. CIL. Nº2 MTR | PM_ELPELP | [6 empty] | 2 | CRI. |  |  | ES47PGCH1Q | ELEM_PRIM_TEMPERAT
R | 320408.PSCG.C0SVS7.CO2007.TR22 | TE-507733 ELEM.TEMP.EXAUST. CIL. Nº3 MTR | PM_ELPELP | [6 empty] | 2 | CRI. |  |  | ES47PGCH1Q | ELEM_PRIM_TEMPERAT
R | 320408.PSCG.C0SVS7.CO2007.TR23 | TE-507734 ELEM.TEMP.EXAUST. CIL. Nº4 MTR | PM_ELPELP | [6 empty] | 2 | CRI. |  |  | ES47PGCH1Q | ELEM_PRIM_TEMPERAT
R | 320408.PSCG.C0SVS7.CO2007.TR24 | TE-507735 ELEM.TEMP.EXAUST. CIL. Nº5 MTR | PM_ELPELP | [6 empty] | 2 | CRI. |  |  | ES47PGCH1Q | ELEM_PRIM_TEMPERAT
R | 320408.PSCG.C0SVS7.CO2007.TR25 | TE-507736 ELEM.TEMP.EXAUST. CIL. Nº6 MTR | PM_ELPELP | [6 empty] | 2 | CRI. |  |  | ES47PGCH1Q | ELEM_PRIM_TEMPERAT
R | 320408.PSCG.C0SVS7.CO2007.TR26 | TE-507737 ELEM.TEMP.EXAUST. CIL. Nº7 MTR | PM_ELPELP | [6 empty] | 2 | CRI. |  |  | ES47PGCH1Q | ELEM_PRIM_TEMPERAT
R | 320408.PSCG.C0SVS7.CO2007.TR27 | TE-507738 ELEM.TEMP.EXAUST. CIL. Nº8 MTR | PM_ELPELP | [6 empty] | 2 | CRI. |  |  | ES47PGCH1Q | ELEM_PRIM_TEMPERAT
R | 320408.PSCG.C0SVS7.CO2007.TR28 | TE-507739 ELEM.TEMP.EXAUST. CIL. Nº9 MTR | PM_ELPELP | [6 empty] | 2 | CRI. |  |  | ES47PGCH1Q | ELEM_PRIM_TEMPERAT
R | 320408.PSCG.C0SVS7.CO2007.TR29 | TE-5077310 ELEM.TEMP.EXAUST.CIL.Nº10 MTR | PM_ELPELP | [6 empty] | 2 | CRI. |  |  | ES47PGCH1Q | ELEM_PRIM_TEMPERAT
R | 320408.PSCG.C0SVS7.CO2007.TR30 | TE-5077311 ELEM.TEMP.EXAUST.CIL.Nº11 MTR | PM_ELPELP | [6 empty] | 2 | CRI. |  |  | ES47PGCH1Q | ELEM_PRIM_TEMPERAT
R | 320408.PSCG.C0SVS7.CO2007.TR31 | TE-5077312 ELEM.TEMP.EXAUST.CIL.Nº12 MTR | PM_ELPELP | [6 empty] | 2 | CRI. |  |  | ES47PGCH1Q | ELEM_PRIM_TEMPERAT
R | 320408.PSCG.C0SVS7.CO2007.TR33 | VT-507711 TR. VIBR. LADO DIREITO MOTOR | PM_TRVIBR | [6 empty] | 2 | CRI. |  |  | ES47PGCH1Q | TR_VIBRACAO
R | 320408.PSCG.C0SVS7.CO2007.TR34 | VT-507712 TR. VIBR. LADO ESQUERDO MOTOR | PM_TRVIBR | [6 empty] | 2 | CRI. |  |  | ES47PGCH1Q | TR_VIBRACAO
R | 320408.PSCG.C0SVS7.CO2007.TR35 | VT-507713 TRANSM. VIBR. DA TURBINA | PM_TRVIBR | [6 empty] | 2 | CRI. |  |  | ES47PGCH1Q | TR_VIBRACAO
R | 320408.PSCG.C0SVS7.CO2007.TR36 | VT-507721 TR.VIBR.CRUZETA 1ºEST.CIL1 CPR | PM_TRVIBR | [6 empty] | 2 | CRI. |  |  | ES47PGCH1Q | TR_VIBRACAO
R | 320408.PSCG.C0SVS7.CO2007.TR37 | VT-507722 TR.VIBR.CRUZETA 1ºEST.CIL2 CPR | PM_TRVIBR | [6 empty] | 2 | CRI. |  |  | ES47PGCH1Q | TR_VIBRACAO
R | 320408.PSCG.C0SVS7.CO2007.TR38 | VT-507723 TR.VIBR.CRUZETA 2ºEST.CIL1 CPR | PM_TRVIBR | [6 empty] | 2 | CRI. |  |  | ES47PGCH1Q | TR_VIBRACAO
R | 320408.PSCG.C0SVS7.CO2007.TR39 | VT-507724 TR.VIBR.CRUZETA 2ºEST.CIL2 CPR | PM_TRVIBR | [6 empty] | 2 | CRI. |  |  | ES47PGCH1Q | TR_VIBRACAO
R | 320408.PSCG.C0SVS7.CO2007.VA01 | PCV-507726 VÁLV.CONTR.PRES.GÁS COMB. | PM_VAVCTR | [6 empty] | 1 | CRI. |  |  | ES47PGCH1Q | VALV_CONTROLE
R | 320408.PSCG.C0SVS7.CO2007.VA02 | PRV-5072007 VÁLV. REG PRESSÃO ÓLEO SVS-7 | PM_VALAUO | [6 empty] | 1 | CRI. |  |  | ES47PGCH1Q | VALV_AUTO_OPERADA
R | 320408.PSCG.C0SVS7.CO2007.VA03 | SDV-507711 VÁLV.FECH. RÁPIDO PRÉ-LUB. | PM_VALEME | [5 empty] | CRITSO | 6 | CRI. |  |  | ES47PGCH1Q | VALV_EMERGENCIA
R | 320408.PSCG.C0SVS7.CO2007.VA04 | SDV-507713 VÁLV.FECH.RÁPIDO GÁS PART. | PM_VALEME | [5 empty] | CRITSO | 6 | CRI. |  |  | ES47PGCH1Q | VALV_EMERGENCIA
R | 320408.PSCG.C0SVS7.CO2007.VA05 | SDV-507712 VÁLV. ACIONAMENTO MTR PARTIDA | PM_VALEME | [5 empty] | CRITSO | 6 | CRI. |  |  | ES47PGCH1Q | VALV_EMERGENCIA
R | 320408.PSCG.C0SVS7.CO2007.VA06 | XY-507711 SOLN.SDV-507711 BOMBA LUBRIF | PM_VALSOL | [5 empty] | CRITSO | 6 | CRI. |  |  | ES47PGCH1Q | VALV_SOLENOIDE
R | 320408.PSCG.C0SVS7.CO2007.VA07 | XY-507712 SOLN. SDV-507712 MOTOR PARTIDA | PM_VALSOL | [6 empty] | 6 | CRI. |  |  | ES47PGCH1Q | VALV_SOLENOIDE
R | 320408.PSCG.C0SVS7.CO2007.VA08 | XY-507713 SOLN. XY-507713 GÁS COMB | PM_VALSOL | [6 empty] | 6 | CRI. |  |  | ES47PGCH1Q | VALV_SOLENOIDE
R | 320408.PSCG.C0SVS7.CO2007.VA09 | FV-507701 VÁLV.CRL.FLX.COMB.P/MTR(GOV10) | PM_VAVCTR | [6 empty] | 6 | CRI. |  |  | ES47PGCH1Q | VALV_CONTROLE
P | 320408.PSCG.C0SVS7.P02007 | PERMUTADOR | PM_GERAL | [6 empty] | 1 | CRI. |  |  | ES47PGCH1Q
R | 320408.PSCG.C0SVS7.P02007.P001 | P-C-5072007-02 COOLER DESC. 1º ESTÁGIO | PM_VPTRCL | [6 empty] | 1 | CRI. |  |  | ES47PGCH1Q | PERMUTADOR_CALOR
R | 320408.PSCG.C0SVS7.P02007.P002 | P-C-5072007-03 COOLER DESC. 2º ESTÁGIO | PM_VPTRCL | [6 empty] | 1 | CRI. |  |  | ES47PGCH1Q | PERMUTADOR_CALOR
R | 320408.PSCG.C0SVS7.P02007.P003 | P-C-5072007-04 COOLER ÓLEO LUBRIFICAÇÃO | PM_VPTRCL | [6 empty] | 1 | CRI. |  |  | ES47PGCH1Q | PERMUTADOR_CALOR
R | 320408.PSCG.C0SVS7.P02007.P004 | P-C-5072007-05 COOLER ÁGUA REFRIGERAÇÃO | PM_VPTRCL | [6 empty] | 1 | CRI. |  |  | ES47PGCH1Q | PERMUTADOR_CALOR
P | 320408.PSCG.C0SVS7.PN2007 | PAINEL | PM_GERAL | [6 empty] | 1 | CRI. |  |  | ES47PGCH1Q
R | 320408.PSCG.C0SVS7.PN2007.PI02 | PI-507707 IND.PRESSÃO GÁS/AR DE PARTIDA | PM_INDPRE | [6 empty] | 1 | CRI. |  |  | ES47PGCH1Q | IND_PRESSAO
R | 320408.PSCG.C0SVS7.PN2007.PN01 | PN-5072007 PAINEL AUTOMAÇÃO C-5072007 | PM_PNLINS | [6 empty] | 1 | CRI. |  |  | ES47PGCH1Q | PAINEL_INSTRUMENTO
R | 320408.PSCG.C0SVS7.PN2007.PN02 | PN-SVS-07 PAINEL SIST. IGNIÇÃO C-5072007 | PM_PNLINS | [6 empty] | 1 | CRI. |  |  | ES47PGCH1Q | PAINEL_INSTRUMENTO
R | 320408.PSCG.C0SVS7.PN2007.PN03 | YC-507701 PLC AUTOMAÇÃO C-5077004 | PM_CONTLP | [6 empty] | 1 | CRI. |  |  | ES47PGCH1Q | CLP
P | 320408.PSCG.C0SVS7.V02007 | VASOS | PM_GERAL | [6 empty] | 1 | CRI. |  |  | ES47PGCH1Q
R | 320408.PSCG.C0SVS7.V02007.CH01 | LSHH-507701 CH.NÍVEL INF.FT-C-5072007-01 | PM_CHPNIV | [6 empty] | 1 | CRI. |  |  | ES47PGCH1Q | CH_PR_NIVEL
R | 320408.PSCG.C0SVS7.V02007.CH02 | LSHH-507702 CH.NÍVEL SUP.FT-C-5072007-01 | PM_CHPNIV | [6 empty] | 1 | CRI. |  |  | ES47PGCH1Q | CH_PR_NIVEL
R | 320408.PSCG.C0SVS7.V02007.CH03 | LSHH-507704 CH.NÍVEL SD-C-5072007-02 | PM_CHPNIV | [6 empty] | 1 | CRI. |  |  | ES47PGCH1Q | CH_PR_NIVEL
R | 320408.PSCG.C0SVS7.V02007.CH04 | PDSH-507711 CH.PRES.DIFER.FT-C-5072007-2 | PM_CHPPRE | [6 empty] | 1 | CRI. |  |  | ES47PGCH1Q | CH_PR_PRESSAO
R | 320408.PSCG.C0SVS7.V02007.FT01 | FT-C-5072007-01 FILTRO COMPR. SVS-7 | PM_VPFLTR | [6 empty] | 1 | CRI. |  |  | ES47PGCH1Q | FILTRO_VP
R | 320408.PSCG.C0SVS7.V02007.FT02 | FT-C-5072007-02 FILTRO ÓLEO SVS 7 | PM_VPFLTR | [6 empty] | 1 | CRI. |  |  | ES47PGCH1Q | FILTRO_VP
R | 320408.PSCG.C0SVS7.V02007.FT03 | FT-C-5072007-03 FILTRO GÁS COMBUST.SVS-7 | PM_VPFLTR | [6 empty] | 1 | CRI. |  |  | ES47PGCH1Q | FILTRO_VP
R | 320408.PSCG.C0SVS7.V02007.LC01 | LC-507701 CONTR.NÍVEL INF.FILTRO SUC. | PM_CPRONV | [6 empty] | 1 | CRI. |  |  | ES47PGCH1Q | CONTR_PROC_NIVEL
R | 320408.PSCG.C0SVS7.V02007.LC02 | LC-507702 CONTR.NÍVEL SUP.FILTRO SUC. | PM_CPRONV | [6 empty] | 1 | CRI. |  |  | ES47PGCH1Q | CONTR_PROC_NIVEL
R | 320408.PSCG.C0SVS7.V02007.LC03 | LC-507703 CONTR.NÍVEL SEP.1º EST. | PM_CPRONV | [6 empty] | 1 | CRI. |  |  | ES47PGCH1Q | CONTR_PROC_NIVEL
R | 320408.PSCG.C0SVS7.V02007.LG01 | LG-507701 VISOR NÍVEL TQ-ÁGUA REFRIG | PM_INDNIV | [6 empty] | 1 | CRI. |  |  | ES47PGCH1Q | IND_NIVEL
R | 320408.PSCG.C0SVS7.V02007.PI01 | PI-507701 IND.PRESSÃO FT-GÁS DA SUCÇÃO | PM_INDPRE | [6 empty] | 1 | CRI. |  |  | ES47PGCH1Q | IND_PRESSAO
R | 320408.PSCG.C0SVS7.V02007.PI02 | PI-507702 IND.PRESSÃO SUCÇÃO 1º EST. | PM_INDPRE | [6 empty] | 1 | CRI. |  |  | ES47PGCH1Q | IND_PRESSAO
R | 320408.PSCG.C0SVS7.V02007.PI03 | PI-507703 IND.PRESSÃO DESC.1º EST. | PM_INDPRE | [6 empty] | 1 | CRI. |  |  | ES47PGCH1Q | IND_PRESSAO
R | 320408.PSCG.C0SVS7.V02007.PI04 | PI-507704 IND.PRESSÃO DESC.2° EST. | PM_INDPRE | [6 empty] | 1 | CRI. |  |  | ES47PGCH1Q | IND_PRESSAO
R | 320408.PSCG.C0SVS7.V02007.PI05 | PI-507715 IND.PRESSÃO BALÃO GÁS COMB. | PM_INDPRE | [6 empty] | 1 | CRI. |  |  | ES47PGCH1Q | IND_PRESSAO
R | 320408.PSCG.C0SVS7.V02007.PI06 | PI-507716A IND PRES ENTR FT-C-5072007-02 | PM_INDPRD | [6 empty] | 1 | CRI. |  |  | ES47PGCH1Q | IND_PRESSAO_DIF
R | 320408.PSCG.C0SVS7.V02007.PI07 | PI-507716B IND PRES OLEO TURBO CHARGE | PM_INDPRE | [6 empty] | 1 | CRI. |  |  | ES47PGCH1Q | IND_PRESSAO
R | 320408.PSCG.C0SVS7.V02007.PI08 | PI-507716C IND PRES OLEO CILINDROS MOTOR | PM_INDPRE | [6 empty] | 1 | CRI. |  |  | ES47PGCH1Q | IND_PRESSAO
M | 320408.PSCG.C0SVS7.V02007.PI09 | PI-507718 IND PRES LINHA DE ÁGUA DO MTR. | PM_INDPRE | [6 empty] | 1 | CRI. |  |  | ES47PGCH1Q | IND_PRESSAO
R | 320408.PSCG.C0SVS7.V02007.SD01 | SD-C-5072007-01 SEP.1º/2º ESTÁGIO SVS 7 | PM_VPSEPR | [6 empty] | 1 | CRI. |  |  | ES47PGCH1Q | VASO_SEPARADOR
R | 320408.PSCG.C0SVS7.V02007.TI01 | TI-507730 IND.TEMP. SUCÇÃO 1º ESTÁGIO | PM_INDTEM | [6 empty] | 1 | CRI. |  |  | ES47PGCH1Q | IND_TEMPERATURA
R | 320408.PSCG.C0SVS7.V02007.TI02 | TI-507731 IND.TEMP. DESC. 1º CILINDRO | PM_INDTEM | [6 empty] | 1 | CRI. |  |  | ES47PGCH1Q | IND_TEMPERATURA
R | 320408.PSCG.C0SVS7.V02007.TI03 | TI-507732 IND.TEMP.DESC 2º CILINDRO | PM_INDTEM | [6 empty] | 1 | CRI. |  |  | ES47PGCH1Q | IND_TEMPERATURA
R | 320408.PSCG.C0SVS7.V02007.TI04 | TI-507733 IND.TEMP.SUCÇÃO 2º ESTÁGIO | PM_INDTEM | [6 empty] | 1 | CRI. |  |  | ES47PGCH1Q | IND_TEMPERATURA
R | 320408.PSCG.C0SVS7.V02007.TI05 | TI-507734 IND.TEMP.DESC. 3º CILINDRO | PM_INDTEM | [6 empty] | 1 | CRI. |  |  | ES47PGCH1Q | IND_TEMPERATURA
R | 320408.PSCG.C0SVS7.V02007.TI06 | TI-507735 IND. TEMP.DESC. 4º CILINDRO | PM_INDTEM | [6 empty] | 1 | CRI. |  |  | ES47PGCH1Q | IND_TEMPERATURA
R | 320408.PSCG.C0SVS7.V02007.TI07 | TI-507739 IND. TEMP.AR DE COMBUSTÃO | PM_INDTEM | [6 empty] | 1 | CRI. |  |  | ES47PGCH1Q | IND_TEMPERATURA
R | 320408.PSCG.C0SVS7.V02007.TI08 | TI-507744 IND.TEMP.ENTRADA ÓLEO FILTRO | PM_INDTEM | [6 empty] | 1 | CRI. |  |  | ES47PGCH1Q | IND_TEMPERATURA
R | 320408.PSCG.C0SVS7.V02007.TI09 | TI-507745 IND.TEMP.SAÍDA ÓLEO FILTRO | PM_INDTEM | [6 empty] | 1 | CRI. |  |  | ES47PGCH1Q | IND_TEMPERATURA
R | 320408.PSCG.C0SVS7.V02007.TR01 | PT-507721 TR PRESS SUCÇÃO 1º ESTÁG SVS-7 | PM_TRSPRE | [6 empty] | 1 | CRI. |  |  | ES47PGCH1Q | TR_PRESSAO
R | 320408.PSCG.C0SVS7.V02007.TR02 | PT-507722 TR PRESS SUCÇÃO 2º ESTÁG SVS-7 | PM_TRSPRE | [6 empty] | 1 | CRI. |  |  | ES47PGCH1Q | TR_PRESSAO
R | 320408.PSCG.C0SVS7.V02007.TR03 | PT-507724 TR PRESS DESCARGA FINAL SVS-7 | PM_TRSPRE | [6 empty] | 1 | CRI. |  |  | ES47PGCH1Q | TR_PRESSAO
R | 320408.PSCG.C0SVS7.V02007.TR04 | PDT-507721 TR. FLUXO SUCÇÃO | PM_TRSPRE | [6 empty] | 1 | CRI. |  |  | ES47PGCH1Q | TR_PRESSAO
R | 320408.PSCG.C0SVS7.V02007.TR05 | TE-507721 ELEM.TEMP.DESC.1ºEST.CIL.1 CPR | PM_ELPELP | [6 empty] | 1 | CRI. |  |  | ES47PGCH1Q | ELEM_PRIM_TEMPERAT
R | 320408.PSCG.C0SVS7.V02007.TR06 | TE-507722 ELEM.TEMP.DESC.1ºEST.CIL.2 CPR | PM_ELPELP | [6 empty] | 1 | CRI. |  |  | ES47PGCH1Q | ELEM_PRIM_TEMPERAT
R | 320408.PSCG.C0SVS7.V02007.TR07 | TE-507723 ELEM.TEMP.DESC.2ºEST.CIL.1 CPR | PM_ELPELP | [6 empty] | 1 | CRI. |  |  | ES47PGCH1Q | ELEM_PRIM_TEMPERAT
R | 320408.PSCG.C0SVS7.V02007.TR08 | TE-507724 ELEM.TEMP.DESC.2ºEST.CIL.2 CPR | PM_ELPELP | [6 empty] | 1 | CRI. |  |  | ES47PGCH1Q | ELEM_PRIM_TEMPERAT
R | 320408.PSCG.C0SVS7.V02007.TR09 | TE-507727 ELEM. TEMP. SUCÇÃO 1º EST. | PM_ELPELP | [6 empty] | 1 | CRI. |  |  | ES47PGCH1Q | ELEM_PRIM_TEMPERAT
R | 320408.PSCG.C0SVS7.V02007.TR10 | TE-507728 ELEM. TEMP. SUCÇÃO 2º EST. | PM_ELPELP | [6 empty] | 1 | CRI. |  |  | ES47PGCH1Q | ELEM_PRIM_TEMPERAT
R | 320408.PSCG.C0SVS7.V02007.V001 | V-C-5072007-01 AMORT.ADM.1º EST. SVS 7 | PM_VPBAMP | [6 empty] | 1 | CRI. |  |  | ES47PGCH1Q | BALAO_AMORT_PULS
R | 320408.PSCG.C0SVS7.V02007.V002 | V-C-5072007-02 AMORT.DESC.1º EST. SVS 7 | PM_VPBAMP | [6 empty] | 1 | CRI. |  |  | ES47PGCH1Q | BALAO_AMORT_PULS
R | 320408.PSCG.C0SVS7.V02007.V003 | V-C-5072007-03 AMORT. ADM. 2º EST.SVS 7 | PM_VPBAMP | [6 empty] | 1 | CRI. |  |  | ES47PGCH1Q | BALAO_AMORT_PULS
R | 320408.PSCG.C0SVS7.V02007.V004 | V-C-5072007-04 AMORT.DESC.2º EST. SVS 7 | PM_VPBAMP | [6 empty] | 1 | CRI. |  |  | ES47PGCH1Q | BALAO_AMORT_PULS
R | 320408.PSCG.C0SVS7.V02007.V005 | V-C-5072007-05 ACUM.GÁS COMB. SVS 7 | PM_VPBAMP | [6 empty] | 1 | CRI. |  |  | ES47PGCH1Q | BALAO_AMORT_PULS
R | 320408.PSCG.C0SVS7.V02007.VA01 | LV-507701 VÁLV.NÍVEL INF.FILTRO SUC. | PM_VAVCTR | [6 empty] | 1 | CRI. |  |  | ES47PGCH1Q | VALV_CONTROLE
R | 320408.PSCG.C0SVS7.V02007.VA02 | LV-507702 VÁLV.NÍVEL SUP.FILTRO SUC. | PM_VAVCTR | [6 empty] | 1 | CRI. |  |  | ES47PGCH1Q | VALV_CONTROLE
R | 320408.PSCG.C0SVS7.V02007.VA03 | LV-507703 VÁLV.NÍVEL SEP. 1º ESTÁGIO | PM_VAVCTR | [6 empty] | 1 | CRI. |  |  | ES47PGCH1Q | VALV_CONTROLE
R | 320408.PSCG.C0SVS7.V02007.VA04 | PSV-SVS7-VC-02/PC-01/SDC-01/VC-03 | PM_VAVSEG | [5 empty] | CRITSO | 6 | CRI. |  |  | ES47PGCH1Q | VALV_SEGURANCA
R | 320408.PSCG.C0SVS7.V02007.VA05 | PSV-V-C-5072007-05 | PM_VAVSEG | [5 empty] | CRITSO | 6 | CRI. |  |  | ES47PGCH1Q | VALV_SEGURANCA
R | 320408.PSCG.C0SVS7.V02007.VA06 | PSV-SVS7-VC-04/PC-02 | PM_VAVSEG | [5 empty] | CRITSO | 6 | CRI. |  |  | ES47PGCH1Q | VALV_SEGURANCA
P | 320408.PSCG.C0SVS7.VE2007 | AIR COOLER | PM_GERAL | [6 empty] | 1 | CRI. |  |  | ES47PGCH1Q
R | 320408.PSCG.C0SVS7.VE2007.MVE1 | MVE-5072007 MOTOR ELÉT.COOLER C-5072007 | PM_METASS | [6 empty] | 1 | CRI. |  |  | ES47PGCH1Q | MOTOR_ELETRICO
R | 320408.PSCG.C0SVS7.VE2007.TI01 | TI-507746 IND.TEMPERATURA COOLER | PM_INDTEM | [6 empty] | 1 | CRI. |  |  | ES47PGCH1Q | IND_TEMPERATURA
R | 320408.PSCG.C0SVS7.VE2007.VE01 | VE-5072007 VENTILADOR COOLER C-5072007 | PM_SOPVEX | [6 empty] | 1 | CRI. |  |  | ES47PGCH1Q | SOPRADR_VENTILADOR
P | 320408.PSCG.C0SVS8 | COMPRESSOR C-5072008 SVS-08 | PM_GERAL | [6 empty] | 1 | CRI. |  |  | ES47PGCH1Q
P | 320408.PSCG.C0SVS8.CO2008 | COMPRESSOR | PM_GERAL | [6 empty] | 1 | CRI. |  |  | ES47PGCH1Q
R | 320408.PSCG.C0SVS8.CO2008.C001 | C-5072008 COMP.COLETA GÁS ALTA(SVS-08) | PM_COALT | [6 empty] | 1 | CRI. |  |  | ES47PGCH1Q | COMPR_ALTERNATIVO
R | 320408.PSCG.C0SVS8.CO2008.CH01 | LSLL-507811 CH. NÍVEL ÓLEO CARTER MOTOR | PM_CHPNIV | [6 empty] | 1 | CRI. |  |  | ES47PGCH1Q | CH_PR_NIVEL
R | 320408.PSCG.C0SVS8.CO2008.CH02 | LSLL-507812 CH. NÍVEL DO TQ-C-5072008 | PM_CHPNIV | [6 empty] | 1 | CRI. |  |  | ES47PGCH1Q | CH_PR_NIVEL
R | 320408.PSCG.C0SVS8.CO2008.CH03 | PSHH-507801 CH. PRES. DESC. FINAL COMPR. | PM_CHPPRE | [6 empty] | 1 | CRI. |  |  | ES47PGCH1Q | CH_PR_PRESSAO
R | 320408.PSCG.C0SVS8.CO2008.CH04 | PSL-507811 CH. PRES. ACION. MTR PARTIDA | PM_CHPPRE | [6 empty] | 1 | CRI. |  |  | ES47PGCH1Q | CH_PR_PRESSAO
R | 320408.PSCG.C0SVS8.CO2008.CH05 | PSL-507812 CH. PRESSÃO BAIXA ÁGUA MTR | PM_CHPPRE | [6 empty] | 1 | CRI. |  |  | ES47PGCH1Q | CH_PR_PRESSAO
R | 320408.PSCG.C0SVS8.CO2008.CH06 | PSLL-507811 CH. PRESSÃO ÓLEO HEADER MTR | PM_CHPPRE | [6 empty] | 1 | CRI. |  |  | ES47PGCH1Q | CH_PR_PRESSAO
R | 320408.PSCG.C0SVS8.CO2008.CH07 | PSLL-507821 CH. PRESSÃO BOMBA ÓLEO AUX. | PM_CHPPRE | [6 empty] | 1 | CRI. |  |  | ES47PGCH1Q | CH_PR_PRESSAO
R | 320408.PSCG.C0SVS8.CO2008.CH08 | TSHH-507811 CH.TEMP.SAÍDA ÁGUA REFR. MTR | PM_CHPTEM | [6 empty] | 1 | CRI. |  |  | ES47PGCH1Q | CH_PR_TEMPERATURA
R | 320408.PSCG.C0SVS8.CO2008.CH09 | VSHH-507801 CH. VIBR. COOLER P-C-5072008 | PM_CHPVIB | [6 empty] | 1 | CRI. |  |  | ES47PGCH1Q | CH_PR_VIBRACAO
R | 320408.PSCG.C0SVS8.CO2008.PI01 | PI-507817 IND.PRESSÃO DO FT-5072008-3 | PM_INDPRE | [6 empty] | 1 | CRI. |  |  | ES47PGCH1Q | IND_PRESSAO
R | 320408.PSCG.C0SVS8.CO2008.TI01 | TI-507840 IND.TEMP.ÁGUA ANTES BOMBA | PM_INDTEM | [6 empty] | 1 | CRI. |  |  | ES47PGCH1Q | IND_TEMPERATURA
R | 320408.PSCG.C0SVS8.CO2008.TI02 | TI-507841 IND.TEMP.ÁGUA CIRCUL.MOTOR | PM_INDTEM | [6 empty] | 1 | CRI. |  |  | ES47PGCH1Q | IND_TEMPERATURA
R | 320408.PSCG.C0SVS8.CO2008.TI03 | TI-507842 IND.TEMP.ENTR. ÁGUA RESFR. | PM_INDTEM | [6 empty] | 1 | CRI. |  |  | ES47PGCH1Q | IND_TEMPERATURA
R | 320408.PSCG.C0SVS8.CO2008.TI04 | TI-507843 IND.TEMP.SAÍDA ÁGUA REFR. | PM_INDTEM | [6 empty] | 1 | CRI. |  |  | ES47PGCH1Q | IND_TEMPERATURA
R | 320408.PSCG.C0SVS8.CO2008.TR01 | PT-507811 TR PRESS ÓLEO DESC BOMB PRINC | PM_TRSPRE | [6 empty] | 1 | CRI. |  |  | ES47PGCH1Q | TR_PRESSAO
R | 320408.PSCG.C0SVS8.CO2008.TR02 | PT-507812 TR PRESS ÓLEO HEADER MOTOR | PM_TRSPRE | [6 empty] | 1 | CRI. |  |  | ES47PGCH1Q | TR_PRESSAO
R | 320408.PSCG.C0SVS8.CO2008.TR03 | PT-507813 TR PRESS MANIFOLD AR MOTOR | PM_TRSPRE | [6 empty] | 1 | CRI. |  |  | ES47PGCH1Q | TR_PRESSAO
R | 320408.PSCG.C0SVS8.CO2008.TR04 | PT-507814 TR PRESS ADMISS COMBUST MOTOR | PM_TRSPRE | [6 empty] | 1 | CRI. |  |  | ES47PGCH1Q | TR_PRESSAO
R | 320408.PSCG.C0SVS8.CO2008.TR05 | SE-507811 SENSOR VELOCIDADE MOTOR | PM_CHPVEL | [6 empty] | 2 | CRI. |  |  | ES47PGCH1Q | CH_PR_VELOCIDADE
R | 320408.PSCG.C0SVS8.CO2008.TR06 | TE-507801 ELEM.TEMP.GÁS DESC.APÓS COOLER | PM_ELPELP | [6 empty] | 2 | CRI. |  |  | ES47PGCH1Q | ELEM_PRIM_TEMPERAT
R | 320408.PSCG.C0SVS8.CO2008.TR07 | TE-507811 ELEM. TEMP. MANCAL PRINC. Nº 1 | PM_ELPELP | [6 empty] | 2 | CRI. |  |  | ES47PGCH1Q | ELEM_PRIM_TEMPERAT
R | 320408.PSCG.C0SVS8.CO2008.TR08 | TE-507812 ELEM. TEMP. MANCAL PRINC. Nº 2 | PM_ELPELP | [6 empty] | 2 | CRI. |  |  | ES47PGCH1Q | ELEM_PRIM_TEMPERAT
R | 320408.PSCG.C0SVS8.CO2008.TR09 | TE-507813 ELEM. TEMP. MANCAL PRINC. Nº 3 | PM_ELPELP | [6 empty] | 2 | CRI. |  |  | ES47PGCH1Q | ELEM_PRIM_TEMPERAT
R | 320408.PSCG.C0SVS8.CO2008.TR10 | TE-507814 ELEM. TEMP. MANCAL PRINC. Nº 4 | PM_ELPELP | [6 empty] | 2 | CRI. |  |  | ES47PGCH1Q | ELEM_PRIM_TEMPERAT
R | 320408.PSCG.C0SVS8.CO2008.TR11 | TE-507815 ELEM. TEMP. MANCAL PRINC. Nº 5 | PM_ELPELP | [6 empty] | 2 | CRI. |  |  | ES47PGCH1Q | ELEM_PRIM_TEMPERAT
R | 320408.PSCG.C0SVS8.CO2008.TR12 | TE-507816 ELEM. TEMP. MANCAL PRINC. Nº 6 | PM_ELPELP | [6 empty] | 2 | CRI. |  |  | ES47PGCH1Q | ELEM_PRIM_TEMPERAT
R | 320408.PSCG.C0SVS8.CO2008.TR13 | TE-507817 ELEM. TEMP. MANCAL PRINC. Nº 7 | PM_ELPELP | [6 empty] | 2 | CRI. |  |  | ES47PGCH1Q | ELEM_PRIM_TEMPERAT
R | 320408.PSCG.C0SVS8.CO2008.TR14 | TE-507818 ELEM.TEMP.ENTR.ÁGUA REFRIG.MTR | PM_ELPELP | [6 empty] | 2 | CRI. |  |  | ES47PGCH1Q | ELEM_PRIM_TEMPERAT
R | 320408.PSCG.C0SVS8.CO2008.TR15 | TE-507819 ELEM.TEMP.SAÍDA ÁGUA REFRI.MTR | PM_ELPELP | [6 empty] | 2 | CRI. |  |  | ES47PGCH1Q | ELEM_PRIM_TEMPERAT
R | 320408.PSCG.C0SVS8.CO2008.TR16 | TE-5078110 ELEM. TEMP. ÓLEO ENTRADA MTR | PM_ELPELP | [6 empty] | 2 | CRI. |  |  | ES47PGCH1Q | ELEM_PRIM_TEMPERAT
R | 320408.PSCG.C0SVS8.CO2008.TR17 | TE-5078111 ELEM. TEMP. ÓLEO SAÍDA MTR | PM_ELPELP | [6 empty] | 2 | CRI. |  |  | ES47PGCH1Q | ELEM_PRIM_TEMPERAT
R | 320408.PSCG.C0SVS8.CO2008.TR18 | TE-5078112 ELEM. TEMP. MANIFOLD AR MTR | PM_ELPELP | [6 empty] | 2 | CRI. |  |  | ES47PGCH1Q | ELEM_PRIM_TEMPERAT
R | 320408.PSCG.C0SVS8.CO2008.TR19 | TE-5078113 ELEM.TEMP.EXAUST.AR APÓS TURB | PM_ELPELP | [6 empty] | 2 | CRI. |  |  | ES47PGCH1Q | ELEM_PRIM_TEMPERAT
R | 320408.PSCG.C0SVS8.CO2008.TR20 | TE-507831 ELEM.TEMP.EXAUST. CIL. Nº1 MTR | PM_ELPELP | [6 empty] | 2 | CRI. |  |  | ES47PGCH1Q | ELEM_PRIM_TEMPERAT
R | 320408.PSCG.C0SVS8.CO2008.TR21 | TE-507832 ELEM.TEMP.EXAUST. CIL. Nº2 MTR | PM_ELPELP | [6 empty] | 2 | CRI. |  |  | ES47PGCH1Q | ELEM_PRIM_TEMPERAT
R | 320408.PSCG.C0SVS8.CO2008.TR22 | TE-507833 ELEM.TEMP.EXAUST. CIL. Nº3 MTR | PM_ELPELP | [6 empty] | 2 | CRI. |  |  | ES47PGCH1Q | ELEM_PRIM_TEMPERAT
R | 320408.PSCG.C0SVS8.CO2008.TR23 | TE-507834 ELEM.TEMP.EXAUST. CIL. Nº4 MTR | PM_ELPELP | [6 empty] | 2 | CRI. |  |  | ES47PGCH1Q | ELEM_PRIM_TEMPERAT
R | 320408.PSCG.C0SVS8.CO2008.TR24 | TE-507835 ELEM.TEMP.EXAUST. CIL. Nº5 MTR | PM_ELPELP | [6 empty] | 2 | CRI. |  |  | ES47PGCH1Q | ELEM_PRIM_TEMPERAT
R | 320408.PSCG.C0SVS8.CO2008.TR25 | TE-507836 ELEM.TEMP.EXAUST. CIL. Nº6 MTR | PM_ELPELP | [6 empty] | 2 | CRI. |  |  | ES47PGCH1Q | ELEM_PRIM_TEMPERAT
R | 320408.PSCG.C0SVS8.CO2008.TR26 | TE-507837 ELEM.TEMP.EXAUST. CIL. Nº7 MTR | PM_ELPELP | [6 empty] | 2 | CRI. |  |  | ES47PGCH1Q | ELEM_PRIM_TEMPERAT
R | 320408.PSCG.C0SVS8.CO2008.TR27 | TE-507838 ELEM.TEMP.EXAUST. CIL. Nº8 MTR | PM_ELPELP | [6 empty] | 2 | CRI. |  |  | ES47PGCH1Q | ELEM_PRIM_TEMPERAT
R | 320408.PSCG.C0SVS8.CO2008.TR28 | TE-507839 ELEM.TEMP.EXAUST. CIL. Nº9 MTR | PM_ELPELP | [6 empty] | 2 | CRI. |  |  | ES47PGCH1Q | ELEM_PRIM_TEMPERAT
R | 320408.PSCG.C0SVS8.CO2008.TR29 | TE-5078310 ELEM.TEMP.EXAUST.CIL.Nº10 MTR | PM_ELPELP | [6 empty] | 2 | CRI. |  |  | ES47PGCH1Q | ELEM_PRIM_TEMPERAT
R | 320408.PSCG.C0SVS8.CO2008.TR30 | TE-5078311 ELEM.TEMP.EXAUST.CIL.Nº11 MTR | PM_ELPELP | [6 empty] | 2 | CRI. |  |  | ES47PGCH1Q | ELEM_PRIM_TEMPERAT
R | 320408.PSCG.C0SVS8.CO2008.TR31 | TE-5078312 ELEM.TEMP.EXAUST.CIL.Nº12 MTR | PM_ELPELP | [6 empty] | 2 | CRI. |  |  | ES47PGCH1Q | ELEM_PRIM_TEMPERAT
R | 320408.PSCG.C0SVS8.CO2008.TR33 | VT-507811 TR. VIBR. LADO DIREITO MOTOR | PM_TRVIBR | [6 empty] | 2 | CRI. |  |  | ES47PGCH1Q | TR_VIBRACAO
R | 320408.PSCG.C0SVS8.CO2008.TR34 | VT-507812 TR. VIBR. LADO ESQUERDO MOTOR | PM_TRVIBR | [6 empty] | 2 | CRI. |  |  | ES47PGCH1Q | TR_VIBRACAO
R | 320408.PSCG.C0SVS8.CO2008.TR35 | VT-507813 TRANSM. VIBR. DA TURBINA | PM_TRVIBR | [6 empty] | 2 | CRI. |  |  | ES47PGCH1Q | TR_VIBRACAO
R | 320408.PSCG.C0SVS8.CO2008.TR36 | VT-507821 TR.VIBR.CRUZETA 1ºEST.CIL1 CPR | PM_TRVIBR | [6 empty] | 2 | CRI. |  |  | ES47PGCH1Q | TR_VIBRACAO
R | 320408.PSCG.C0SVS8.CO2008.TR37 | VT-507822 TR.VIBR.CRUZETA 1ºEST.CIL2 CPR | PM_TRVIBR | [6 empty] | 2 | CRI. |  |  | ES47PGCH1Q | TR_VIBRACAO
R | 320408.PSCG.C0SVS8.CO2008.TR38 | VT-507823 TR.VIBR.CRUZETA 2ºEST.CIL1 CPR | PM_TRVIBR | [6 empty] | 2 | CRI. |  |  | ES47PGCH1Q | TR_VIBRACAO
R | 320408.PSCG.C0SVS8.CO2008.TR39 | VT-507824 TR.VIBR.CRUZETA 2ºEST.CIL2 CPR | PM_TRVIBR | [6 empty] | 2 | CRI. |  |  | ES47PGCH1Q | TR_VIBRACAO
R | 320408.PSCG.C0SVS8.CO2008.VA01 | PCV-507826 VÁLV.CONTR.PRES. GÁS COMB. | PM_VAVCTR | [6 empty] | 1 | CRI. |  |  | ES47PGCH1Q | VALV_CONTROLE
R | 320408.PSCG.C0SVS8.CO2008.VA02 | PRV-5072008 VÁLV. REG PRESSÃO ÓLEO SVS-8 | PM_VALAUO | [6 empty] | 1 | CRI. |  |  | ES47PGCH1Q | VALV_AUTO_OPERADA
R | 320408.PSCG.C0SVS8.CO2008.VA03 | SDV-507811 VÁLV.FECH.RÁPIDO PRÉ-LUB. | PM_VALEME | [5 empty] | CRITSO | 6 | CRI. |  |  | ES47PGCH1Q | VALV_EMERGENCIA
R | 320408.PSCG.C0SVS8.CO2008.VA04 | SDV-507813 VÁLV.FECH.RÁPIDO GÁS COMB. | PM_VALEME | [5 empty] | CRITSO | 6 | CRI. |  |  | ES47PGCH1Q | VALV_EMERGENCIA
R | 320408.PSCG.C0SVS8.CO2008.VA05 | SDV-507812 VÁLV. ACIONAMENTO MTR PARTIDA | PM_VALEME | [6 empty] | 6 | CRI. |  |  | ES47PGCH1Q | VALV_EMERGENCIA
R | 320408.PSCG.C0SVS8.CO2008.VA06 | XY-507811 SOLN.SDV-507811 BOMBA LUBRIF | PM_VALSOL | [5 empty] | CRITSO | 6 | CRI. |  |  | ES47PGCH1Q | VALV_SOLENOIDE
R | 320408.PSCG.C0SVS8.CO2008.VA07 | XY-507812 SOLN. SDV-507812 MOTOR PARTIDA | PM_VALSOL | [5 empty] | CRITSO | 6 | CRI. |  |  | ES47PGCH1Q | VALV_SOLENOIDE
R | 320408.PSCG.C0SVS8.CO2008.VA08 | XY-507813 SOLN. XY-507813 GÁS COMB | PM_VALSOL | [6 empty] | 6 | CRI. |  |  | ES47PGCH1Q | VALV_SOLENOIDE
R | 320408.PSCG.C0SVS8.CO2008.VA09 | FV-507801 VÁLV.CRL.FLX.COMB.P/MTR(GOV10) | PM_VAVCTR | [6 empty] | 6 | CRI. |  |  | ES47PGCH1Q | VALV_CONTROLE
P | 320408.PSCG.C0SVS8.P02008 | PERMUTADOR | PM_GERAL | [6 empty] | 1 | CRI. |  |  | ES47PGCH1Q
R | 320408.PSCG.C0SVS8.P02008.P001 | P-C-5072008-02 COOLER DESC. 1º ESTÁGIO | PM_VPTRCL | [6 empty] | 1 | CRI. |  |  | ES47PGCH1Q | PERMUTADOR_CALOR
R | 320408.PSCG.C0SVS8.P02008.P002 | P-C-5072008-03 COOLER DESC. 2º ESTÁGIO | PM_VPTRCL | [6 empty] | 1 | CRI. |  |  | ES47PGCH1Q | PERMUTADOR_CALOR
R | 320408.PSCG.C0SVS8.P02008.P003 | P-C-5072008-04 COOLER ÓLEO LUBRIFICAÇÃO | PM_VPTRCL | [6 empty] | 1 | CRI. |  |  | ES47PGCH1Q | PERMUTADOR_CALOR
R | 320408.PSCG.C0SVS8.P02008.P004 | P-C-5072008-05 COOLER ÁGUA REFRIGERAÇÃO | PM_VPTRCL | [6 empty] | 1 | CRI. |  |  | ES47PGCH1Q | PERMUTADOR_CALOR
P | 320408.PSCG.C0SVS8.PN2008 | PAINEL | PM_GERAL | [6 empty] | 1 | CRI. |  |  | ES47PGCH1Q
R | 320408.PSCG.C0SVS8.PN2008.PI03 | PI-507807 IND.PRESSÃO GÁS/AR PARTIDA | PM_INDPRE | [6 empty] | 1 | CRI. |  |  | ES47PGCH1Q | IND_PRESSAO
R | 320408.PSCG.C0SVS8.PN2008.PN01 | PN-SVS-08 PAINEL SIST. IGNIÇÃO C-5072008 | PM_PNLINS | [6 empty] | 1 | CRI. |  |  | ES47PGCH1Q | PAINEL_INSTRUMENTO
R | 320408.PSCG.C0SVS8.PN2008.PN02 | PN-SVS-08 PAINEL SIST. IGNIÇÃO C-5072008 | PM_PNLINS | [6 empty] | 1 | CRI. |  |  | ES47PGCH1Q | PAINEL_INSTRUMENTO
R | 320408.PSCG.C0SVS8.PN2008.PN03 | YC-507801 PLC AUTOMAÇÃO C-5072008 | PM_CONTLP | [6 empty] | 1 | CRI. |  |  | ES47PGCH1Q | CLP
P | 320408.PSCG.C0SVS8.V02008 | VASOS | PM_GERAL | [6 empty] | 1 | CRI. |  |  | ES47PGCH1Q
R | 320408.PSCG.C0SVS8.V02008.CH01 | LSHH-507801 CH.NÍVEL INF.FT-C-5072008-01 | PM_CHPNIV | [6 empty] | 1 | CRI. |  |  | ES47PGCH1Q | CH_PR_NIVEL
R | 320408.PSCG.C0SVS8.V02008.CH02 | LSHH-507802 CH.NÍVEL SUP.FT-C-5072008-01 | PM_CHPNIV | [6 empty] | 1 | CRI. |  |  | ES47PGCH1Q | CH_PR_NIVEL
R | 320408.PSCG.C0SVS8.V02008.CH03 | LSHH-507803 CH.NÍVEL SD-C-5072008-01 | PM_CHPNIV | [6 empty] | 1 | CRI. |  |  | ES47PGCH1Q | CH_PR_NIVEL
R | 320408.PSCG.C0SVS8.V02008.CH04 | PDSH-507811 CH.PRES.DIFER.FT-C-5072008-2 | PM_CHPPRE | [6 empty] | 1 | CRI. |  |  | ES47PGCH1Q | CH_PR_PRESSAO
R | 320408.PSCG.C0SVS8.V02008.FT01 | FT-C-5072008-01 FILTRO COMPR. SVS-8 | PM_VPFLTR | [6 empty] | 1 | CRI. |  |  | ES47PGCH1Q | FILTRO_VP
R | 320408.PSCG.C0SVS8.V02008.FT02 | FT-C-5072008-02 FILTRO ÓLEO SVS 8 | PM_VPFLTR | [6 empty] | 1 | CRI. |  |  | ES47PGCH1Q | FILTRO_VP
R | 320408.PSCG.C0SVS8.V02008.FT03 | FT-C-5072008-03 FILTRO GÁS COMBUST.SVS-8 | PM_VPFLTR | [6 empty] | 1 | CRI. |  |  | ES47PGCH1Q | FILTRO_VP
R | 320408.PSCG.C0SVS8.V02008.LC01 | LC-507801 CONTR.NÍVEL INF.FILTRO SUC. | PM_CPRONV | [6 empty] | 1 | CRI. |  |  | ES47PGCH1Q | CONTR_PROC_NIVEL
R | 320408.PSCG.C0SVS8.V02008.LC02 | LC-507802 CONTR.NÍVEL SUP. FILTRO SUC. | PM_CPRONV | [6 empty] | 1 | CRI. |  |  | ES47PGCH1Q | CONTR_PROC_NIVEL
R | 320408.PSCG.C0SVS8.V02008.LC03 | LC-507803 CONTR.NÍVEL SEP.1º EST. | PM_CPRONV | [6 empty] | 1 | CRI. |  |  | ES47PGCH1Q | CONTR_PROC_NIVEL
R | 320408.PSCG.C0SVS8.V02008.LG01 | LG-507801 VISOR NÍVEL TQ-ÁGUA REFRIG | PM_INDNIV | [6 empty] | 1 | CRI. |  |  | ES47PGCH1Q | IND_NIVEL
M | 320408.PSCG.C0SVS8.V02008.LG02 | LG-507018 CAMARA INF. FT-C-5072008-01 | PM_INDNIV | [6 empty] | 1 | CRI. |  |  | ES47PGCH1Q | IND_NIVEL
M | 320408.PSCG.C0SVS8.V02008.LG03 | LG-507045 CAMARA SUP. FT-C-5072008-01 | PM_INDNIV | [6 empty] | 1 | CRI. |  |  | ES47PGCH1Q | IND_NIVEL
M | 320408.PSCG.C0SVS8.V02008.LG04 | LG-507019 VISOR NÍVEL SD-C-5072008-01 | PM_INDNIV | [6 empty] | 1 | CRI. |  |  | ES47PGCH1Q | IND_NIVEL
R | 320408.PSCG.C0SVS8.V02008.PI01 | PI-507801 IND.PRESSÃO FT-GÁS SUCÇÃO | PM_INDPRE | [6 empty] | 1 | CRI. |  |  | ES47PGCH1Q | IND_PRESSAO
R | 320408.PSCG.C0SVS8.V02008.PI02 | PI-507802 IND.PRESSÃO SUCÇÃO 1º EST. | PM_INDPRE | [6 empty] | 1 | CRI. |  |  | ES47PGCH1Q | IND_PRESSAO
R | 320408.PSCG.C0SVS8.V02008.PI03 | PI-507803 IND.PRESSÃO DESC. 1º EST. | PM_INDPRE | [6 empty] | 1 | CRI. |  |  | ES47PGCH1Q | IND_PRESSAO
R | 320408.PSCG.C0SVS8.V02008.PI04 | PI-507804 IND.PRESSÃO DESC. 2º EST. | PM_INDPRE | [6 empty] | 1 | CRI. |  |  | ES47PGCH1Q | IND_PRESSAO
R | 320408.PSCG.C0SVS8.V02008.PI05 | PI-507815 IND.PRESSÃO BALÃO GÁS COMB. | PM_INDPRE | [6 empty] | 1 | CRI. |  |  | ES47PGCH1Q | IND_PRESSAO
R | 320408.PSCG.C0SVS8.V02008.PI06 | PI-507816A IND PRES ENTR FT-C-5072008-02 | PM_INDPRD | [6 empty] | 1 | CRI. |  |  | ES47PGCH1Q | IND_PRESSAO_DIF
R | 320408.PSCG.C0SVS8.V02008.PI07 | PI-507816B IND PRES OLEO TURBO CHARGE | PM_INDPRE | [6 empty] | 1 | CRI. |  |  | ES47PGCH1Q | IND_PRESSAO
R | 320408.PSCG.C0SVS8.V02008.PI08 | PI-507816C IND PRES OLEO CILINDROS MOTOR | PM_INDPRE | [6 empty] | 1 | CRI. |  |  | ES47PGCH1Q | IND_PRESSAO
M | 320408.PSCG.C0SVS8.V02008.PI09 | PI-507818 IND PRES LINHA DE ÁGUA DO MTR. | PM_INDPRE | [6 empty] | 1 | CRI. |  |  | ES47PGCH1Q | IND_PRESSAO
P | 320408.PSCG.C0SVS8.V02008.PI10 | PDI-507811 IND PRESS DIF FT-5072008-02 | PM_INDPRE | [6 empty] | 1 | CRI. |  |  | ES47PGCH1Q | IND_PRESSAO
R | 320408.PSCG.C0SVS8.V02008.SD01 | SD-C-5072008-01 SEP.1º/2º ESTÁGIO SVS 8 | PM_VPSEPR | [6 empty] | 1 | CRI. |  |  | ES47PGCH1Q | VASO_SEPARADOR
R | 320408.PSCG.C0SVS8.V02008.TI01 | TI-507830 IND. TEMP.SUCÇÃO 1º ESTÁGIO | PM_INDTEM | [6 empty] | 1 | CRI. |  |  | ES47PGCH1Q | IND_TEMPERATURA
R | 320408.PSCG.C0SVS8.V02008.TI02 | TI-507831 IND.TEMP.DESC.1º CILINDRO | PM_INDTEM | [6 empty] | 1 | CRI. |  |  | ES47PGCH1Q | IND_TEMPERATURA
R | 320408.PSCG.C0SVS8.V02008.TI03 | TI-507832 IND.TEMP.DESC 2º CILINDRO | PM_INDTEM | [6 empty] | 1 | CRI. |  |  | ES47PGCH1Q | IND_TEMPERATURA
R | 320408.PSCG.C0SVS8.V02008.TI04 | TI-507833 IND. TEMP.SUCÇÃO 2º ESTÁGIO | PM_INDTEM | [6 empty] | 1 | CRI. |  |  | ES47PGCH1Q | IND_TEMPERATURA
R | 320408.PSCG.C0SVS8.V02008.TI05 | TI-507834 IND.TEMP.DESC. 3º CILINDRO | PM_INDTEM | [6 empty] | 1 | CRI. |  |  | ES47PGCH1Q | IND_TEMPERATURA
R | 320408.PSCG.C0SVS8.V02008.TI06 | TI-507835 IND.TEMP. DESC. 4º CILINDRO | PM_INDTEM | [6 empty] | 1 | CRI. |  |  | ES47PGCH1Q | IND_TEMPERATURA
R | 320408.PSCG.C0SVS8.V02008.TI07 | TI-507839 IND.TEMP. AR DE COMBUSTÃO | PM_INDTEM | [6 empty] | 1 | CRI. |  |  | ES47PGCH1Q | IND_TEMPERATURA
R | 320408.PSCG.C0SVS8.V02008.TI08 | TI-507844 IND.TEMP.ENTR.ÓLEO FILTRO | PM_INDTEM | [6 empty] | 1 | CRI. |  |  | ES47PGCH1Q | IND_TEMPERATURA
R | 320408.PSCG.C0SVS8.V02008.TI09 | TI-507845 IND.TEMP.SAÍDA ÓLEO FILTRO | PM_INDTEM | [6 empty] | 1 | CRI. |  |  | ES47PGCH1Q | IND_TEMPERATURA
R | 320408.PSCG.C0SVS8.V02008.TR01 | PT-507821 TR PRESS SUCÇÃO 1º ESTÁG SVS-8 | PM_TRSPRE | [6 empty] | 1 | CRI. |  |  | ES47PGCH1Q | TR_PRESSAO
R | 320408.PSCG.C0SVS8.V02008.TR02 | PT-507822 TR PRESS SUCÇÃO 2º ESTÁG SVS-8 | PM_TRSPRE | [6 empty] | 1 | CRI. |  |  | ES47PGCH1Q | TR_PRESSAO
R | 320408.PSCG.C0SVS8.V02008.TR03 | PT-507824 TR PRESS DESCARGA FINAL SVS-8 | PM_TRSPRE | [6 empty] | 1 | CRI. |  |  | ES47PGCH1Q | TR_PRESSAO
R | 320408.PSCG.C0SVS8.V02008.TR04 | PDT-507821 TR. FLUXO SUCÇÃO | PM_TRSPRE | [6 empty] | 1 | CRI. |  |  | ES47PGCH1Q | TR_PRESSAO
R | 320408.PSCG.C0SVS8.V02008.TR05 | TE-507821 ELEM.TEMP.DESC.1ºEST.CIL.1 CPR | PM_ELPELP | [6 empty] | 1 | CRI. |  |  | ES47PGCH1Q | ELEM_PRIM_TEMPERAT
R | 320408.PSCG.C0SVS8.V02008.TR06 | TE-507822 ELEM.TEMP.DESC.1ºEST.CIL.2 CPR | PM_ELPELP | [6 empty] | 1 | CRI. |  |  | ES47PGCH1Q | ELEM_PRIM_TEMPERAT
R | 320408.PSCG.C0SVS8.V02008.TR07 | TE-507823 ELEM.TEMP.DESC.2ºEST.CIL.1 CPR | PM_ELPELP | [6 empty] | 1 | CRI. |  |  | ES47PGCH1Q | ELEM_PRIM_TEMPERAT
R | 320408.PSCG.C0SVS8.V02008.TR08 | TE-507824 ELEM.TEMP.DESC.2ºEST.CIL.2 CPR | PM_ELPELP | [6 empty] | 1 | CRI. |  |  | ES47PGCH1Q | ELEM_PRIM_TEMPERAT
R | 320408.PSCG.C0SVS8.V02008.TR09 | TE-507827 ELEM. TEMP. SUCÇÃO 1º EST. | PM_ELPELP | [6 empty] | 1 | CRI. |  |  | ES47PGCH1Q | ELEM_PRIM_TEMPERAT
R | 320408.PSCG.C0SVS8.V02008.TR10 | TE-507828 ELEM. TEMP. SUCÇÃO 2º EST. | PM_ELPELP | [6 empty] | 1 | CRI. |  |  | ES47PGCH1Q | ELEM_PRIM_TEMPERAT
R | 320408.PSCG.C0SVS8.V02008.V001 | V-C-5072008-01 AMORT. ADM.1º EST. SVS 8 | PM_VPBAMP | [6 empty] | 1 | CRI. |  |  | ES47PGCH1Q | BALAO_AMORT_PULS
R | 320408.PSCG.C0SVS8.V02008.V002 | V-C-5072008-02 AMORT.DESC.1º EST. SVS 8 | PM_VPBAMP | [6 empty] | 1 | CRI. |  |  | ES47PGCH1Q | BALAO_AMORT_PULS
R | 320408.PSCG.C0SVS8.V02008.V003 | V-C-5072008-03 AMORT. ADM. 2º EST. SVS 8 | PM_VPBAMP | [6 empty] | 1 | CRI. |  |  | ES47PGCH1Q | BALAO_AMORT_PULS
R | 320408.PSCG.C0SVS8.V02008.V004 | V-C-5072008-04 AMORT.DESC.2º EST. SVS 8 | PM_VPBAMP | [6 empty] | 1 | CRI. |  |  | ES47PGCH1Q | BALAO_AMORT_PULS
R | 320408.PSCG.C0SVS8.V02008.V005 | V-C-5072008-05 ACUM. GÁS COMB. SVS 8 | PM_VPBAMP | [6 empty] | 1 | CRI. |  |  | ES47PGCH1Q | BALAO_AMORT_PULS
R | 320408.PSCG.C0SVS8.V02008.VA01 | LV-507801 VÁLV.NÍVEL INF.FILTRO SUCÇÃO | PM_VAVCTR | [6 empty] | 1 | CRI. |  |  | ES47PGCH1Q | VALV_CONTROLE
R | 320408.PSCG.C0SVS8.V02008.VA02 | LV-507802 VÁLV.NÍVEL SUP.FILTRO SUCÇÃO | PM_VAVCTR | [6 empty] | 1 | CRI. |  |  | ES47PGCH1Q | VALV_CONTROLE
R | 320408.PSCG.C0SVS8.V02008.VA03 | LV-507803 VÁLV.CTRL NÍVEL SEP.1ºEST | PM_VAVCTR | [6 empty] | 1 | CRI. |  |  | ES47PGCH1Q | VALV_CONTROLE
R | 320408.PSCG.C0SVS8.V02008.VA04 | PSV-SVS8-VC-02/PC-01/SDC-01/VC-03 | PM_VAVSEG | [5 empty] | CRITSO | 6 | CRI. |  |  | ES47PGCH1Q | VALV_SEGURANCA
R | 320408.PSCG.C0SVS8.V02008.VA05 | PSV-V-C-5072008-05 | PM_VAVSEG | [5 empty] | CRITSO | 6 | CRI. |  |  | ES47PGCH1Q | VALV_SEGURANCA
R | 320408.PSCG.C0SVS8.V02008.VA06 | PSV-SVS8-VC-04/PC-02 | PM_VAVSEG | [5 empty] | CRITSO | 6 | CRI. |  |  | ES47PGCH1Q | VALV_SEGURANCA
P | 320408.PSCG.C0SVS8.VE2008 | AIR COOLER | PM_GERAL | [6 empty] | 1 | CRI. |  |  | ES47PGCH1Q
R | 320408.PSCG.C0SVS8.VE2008.MVE1 | MVE-5072008 MOTOR ELÉT.COOLER C-5072008 | PM_METASS | [6 empty] | 1 | CRI. |  |  | ES47PGCH1Q | MOTOR_ELETRICO
R | 320408.PSCG.C0SVS8.VE2008.TI01 | TI-507846 IND.TEMPERATURA COOLER | PM_INDTEM | [6 empty] | 1 | CRI. |  |  | ES47PGCH1Q | IND_TEMPERATURA
R | 320408.PSCG.C0SVS8.VE2008.VE01 | VE-5072008 VENTILADOR COOLER C-5072008 | PM_SOPVEX | [6 empty] | 1 | CRI. |  |  | ES47PGCH1Q | SOPRADR_VENTILADOR
P | 320408.PSCG.CONTRO | Sistema de Controle da ECA-I | PM_GERAL | [6 empty] | 1 | CRI. |  |  | ES47PGCH1Q
P | 320408.PSCG.CONTRO.INST01 | Instrumentos Sistema de Controle ECA-I | PM_GERAL | [6 empty] | 1 | CRI. |  |  | ES47PGCH1Q
P | 320408.PSCG.CONTRO.INST01.LX01 | LX-5072001: Purgador Baixa ECA-I (16") | PM_GERAL | [6 empty] | 1 | CRI. |  |  | ES47PGCH1Q | VALV_CONTROLE
P | 320408.PSCG.CONTRO.INST01.LX02 | LX-5072002: Purgador Alta ECA-I (24") | PM_GERAL | [6 empty] | 1 | CRI. |  |  | ES47PGCH1Q | VALV_CONTROLE
P | 320408.PSCG.CONTRO.INST01.PI01 | PI-5072055: Pressão Montante PV-5072055 | PM_INDPRE | [6 empty] | 1 | CRI. |  |  | ES47PGCH1Q | IND_PRESSAO
P | 320408.PSCG.CONTRO.INST01.PI02 | PI-5072011: Pressão Montante PV-5072011 | PM_INDPRE | [6 empty] | 1 | CRI. |  |  | ES47PGCH1Q | IND_PRESSAO
P | 320408.PSCG.CONTRO.INST01.PI03 | PI-5072002: Pressão Entrada do V-5072001 | PM_INDPRE | [6 empty] | 1 | CRI. |  |  | ES47PGCH1Q | IND_PRESSAO
P | 320408.PSCG.CONTRO.INST01.PI04 | PI-5072003: Pressão Descarga dos SVS | PM_INDPRE | [6 empty] | 1 | CRI. |  |  | ES47PGCH1Q | IND_PRESSAO
P | 320408.PSCG.CONTRO.INST01.PI05 | PI-5072036: Pressão Montante PV-5072004 | PM_INDPRE | [6 empty] | 1 | CRI. |  |  | ES47PGCH1Q | IND_PRESSAO
P | 320408.PSCG.CONTRO.INST01.PI06 | PI-33047: Linha de dreno geral das ECA's | PM_INDPRE | [6 empty] | 1 | CRI. |  |  | ES47PGCH1Q | IND_PRESSAO
P | 320408.PSCG.CONTRO.INST01.PT01 | PT-5072002: Alívio Linha Alta p/ Baixa | PM_TRSPRE | [6 empty] | 6 | CRI. |  |  | ES47PGCH1Q | TR_PRESSAO
P | 320408.PSCG.CONTRO.INST01.PT02 | PT-5072003: Complemento Gás Baixa c/Alta | PM_TRSPRE | [6 empty] | 1 | CRI. |  |  | ES47PGCH1Q | TR_PRESSAO
P | 320408.PSCG.CONTRO.INST01.PT03 | PT-5072011:Complemento Gás Alta Desc.SVS | PM_TRSPRE | [6 empty] | 1 | CRI. |  |  | ES47PGCH1Q | TR_PRESSAO
P | 320408.PSCG.CONTRO.INST01.PT04 | PT-5072055: Pressão Montante PV-5072055 | PM_TRSPRE | [6 empty] | 6 | CRI. |  |  | ES47PGCH1Q | TR_PRESSAO
P | 320408.PSCG.CONTRO.INST01.PT06 | PT-5072004: Alívio Linha Alta p/ Flare | PM_TRSPRE | [6 empty] | 1 | CRI. |  |  | ES47PGCH1Q | TR_PRESSAO
P | 320408.PSCG.CONTRO.INST01.PT07 | PT-5072005: Alívio Linha Baixa p/ Flare | PM_TRSPRE | [6 empty] | 1 | CRI. |  |  | ES47PGCH1Q | TR_PRESSAO
P | 320408.PSCG.CONTRO.INST01.PV01 | PV-5072002: Alívio Linha Alta p/ Baixa | PM_VAVCTR | [6 empty] | 6 | CRI. |  |  | ES47PGCH1Q | VALV_CONTROLE
P | 320408.PSCG.CONTRO.INST01.PV02 | PV-5072003: Complemento Gás Baixa c/Alta | PM_VAVCTR | [6 empty] | 1 | CRI. |  |  | ES47PGCH1Q | VALV_CONTROLE
P | 320408.PSCG.CONTRO.INST01.PV03 | PV-5072004: Alívio linha Alta p/Flare | PM_VAVCTR | [6 empty] | 6 | CRI. |  |  | ES47PGCH1Q | VALV_CONTROLE
P | 320408.PSCG.CONTRO.INST01.PV04 | PV-5072005: Alívio linha Baixa p/Flare | PM_VAVCTR | [6 empty] | 6 | CRI. |  |  | ES47PGCH1Q | VALV_CONTROLE
P | 320408.PSCG.CONTRO.INST01.PV05 | PV-5072011:Complemento Gás Alta Desc.SVS | PM_VAVCTR | [6 empty] | 1 | CRI. |  |  | ES47PGCH1Q | VALV_CONTROLE
P | 320408.PSCG.CONTRO.INST01.PV06 | PV-5072055: Alívio Desc.C-04 p/ Desc.SVS | PM_VAVCTR | [6 empty] | 6 | CRI. |  |  | ES47PGCH1Q | VALV_CONTROLE
P | 320408.PSCG.GASCOM | Sistema de Gás Combustível para SVS | PM_GERAL | [6 empty] | 1 | CRI. |  |  | ES47PGCH1Q
P | 320408.PSCG.GASCOM.VP0001 | V-5072001: Vaso de Gás Combustível SVS | PM_VPRESS | [6 empty] | 1 | CRI. |  |  | ES47PGCH1Q | VASO_PRESS_OUTROS
P | 320408.PSCG.GASCOM.VP0001.LC01 | LC-5072001: Nível do V-5072001 | PM_CPRONV | [6 empty] | 1 | CRI. |  |  | ES47PGCH1Q | CONTR_PROC_NIVEL
P | 320408.PSCG.GASCOM.VP0001.LG01 | LG-5072001: Nível do V-5072001 | PM_INDNIV | [6 empty] | 1 | CRI. |  |  | ES47PGCH1Q | IND_NIVEL
P | 320408.PSCG.GASCOM.VP0001.LSH1 | LSHH-5072001: Nível Alto V-5072001 | PM_CHPNIV | [6 empty] | 1 | CRI. |  |  | ES47PGCH1Q | CH_PR_NIVEL
P | 320408.PSCG.GASCOM.VP0001.LV01 | LV-5072001: Nível do V-5072001 | PM_VAVCTR | [6 empty] | 1 | CRI. |  |  | ES47PGCH1Q | VALV_CONTROLE
P | 320408.PSCG.GASCOM.VP0001.PI01 | PI-5072001: Pressão do V-5072001 | PM_INDPRE | [6 empty] | 1 | CRI. |  |  | ES47PGCH1Q | IND_PRESSAO
P | 320408.PSCG.GASCOM.VP0001.PSV1 | PSV-5072XXX: PSV do V-5072001 | PM_VAVSEG | [5 empty] | CRITSO | 6 | CRI. |  |  | ES47PGCH1Q | VALV_SEGURANCA
P | 320408.PSCG.GASCOM.VP0001.PSV2 | PSV-5072XXX: PSV do V-5072001 (R) | PM_VAVSEG | [5 empty] | CRITSO | 6 | CRI. |  |  | ES47PGCH1Q | VALV_SEGURANCA
P | 320408.PSCG.GASCOM.VP0001.VP01 | V-5072001: Vaso de Gás Combustível SVS | PM_VPRESS | [6 empty] | 1 | CRI. |  |  | ES47PGCH1Q | VASO_PRESS_OUTROS
P | 320408.PSCG.PSV001 | PSV Linha de Alta 24" ECA-I (Flare) | PM_VAVSEG | [6 empty] | 6 | CRI. |  |  | ES47PGCH1Q | LOCAL_PM
R | 320408.PSCG.PSV001.PSV003 | PSV-5072XXX1: PSV Linha Alta 24" ECA-I | PM_VAVSEG | [5 empty] | CRITSO | 6 | CRI. |  |  | ES47PGCH1Q | VALV_SEGURANCA
R | 320408.PSCG.PSV001.PSV004 | PSV-5072XXX2: PSV Linha Alta 24" ECA-I | PM_VAVSEG | [5 empty] | CRITSO | 6 | CRI. |  |  | ES47PGCH1Q | VALV_SEGURANCA
P | 320408.PSCG.SG0000.VA0003 | V-1231003: Separador Gás Alta Pressão | PM_GERAL | [6 empty] | 1 | CRI. |  |  | ES47PGCH1Q
P | 320408.PSCG.SG0000.VA0004 | V-1231004: Separador Gás Baixa Pressão | PM_GERAL | [6 empty] | 1 | CRI. |  |  | ES47PGCH1Q
P | 320408.PSCG.TB0001 | Tub. Comp.INGERSOLL - MC-5072001/2/3 | PM_TUBULA | [6 empty] | 1 | CRI. |  |  | ES47PGCH1Q | TUBULACAO
P | 320408.PSCG.TB0002 | Tub. Comp.INGERSOLL - MC-5072004/5/6/7/8 | PM_TUBULA | [6 empty] | 1 | CRI. |  |  | ES47PGCH1Q | TUBULACAO
T | 320408.PSEG | Sistema de Escoamento de Gás | [7 empty] | 1 | CRI. |  |  | ES47PGCH1Q
P | 320408.PSEG.LANPIG | Sistema de Lançadores/Recebedores de PIG | PM_GERAL | [6 empty] | 1 | CRI. |  |  | ES47PGCH1Q
P | 320408.PSEG.LANPIG.GATCM6 | Instrumentos Lançador Camorim Oeste CM-6 | PM_GERAL | [6 empty] | 1 | CRI. |  |  | ES47PGCH1Q
P | 320408.PSEG.LANPIG.GATCM6.FE01 | FE-3204.02.33002: Elem.Prim.Vazão GATCM6 | PM_ELEPVA | [6 empty] | 1 | CRI. |  |  | ES47PGCH1Q | ELEM_PRIM_VAZAO
P | 320408.PSEG.LANPIG.GATCM6.FT01 | UT-3204.02.33002: Trans.Multiv. GATCM6 | PM_COMVAZ | [6 empty] | 1 | CRI. |  |  | ES47PGCH1Q | TOT_VAZAO
P | 320408.PSEG.LANPIG.GATCM6.FX01 | FX-3204.02.33002: Trecho Reto GATCM6 | PM_MISINS | [6 empty] | 1 | CRI. |  |  | ES47PGCH1Q | MISCELANEA_INSTRUM
P | 320408.PSEG.LANPIG.GATCM6.PI01 | PI-33002A: Câmara PIG GATCM6 | PM_INDPRE | [6 empty] | 1 | CRI. |  |  | ES47PGCH1Q | IND_PRESSAO
P | 320408.PSEG.LANPIG.GATCM6.PI02 | PI-33002B: Jusante Câmara PIG GATCM6 | PM_INDPRE | [6 empty] | 1 | CRI. |  |  | ES47PGCH1Q | IND_PRESSAO
P | 320408.PSEG.LANPIG.GATCM6.PSL1 | PSLL-3204.02.33002: Fech.Baixa GATCM6 | PM_CHPPRE | [6 empty] | 1 | CRI. |  |  | ES47PGCH1Q | CH_PR_PRESSAO
P | 320408.PSEG.LANPIG.GATCM6.SDV1 | SDV-3204.02.33002: Fech.Emerg. GATCM6 | PM_VALEME | [5 empty] | CRITSO | 6 | CRI. |  |  | ES47PGCH1Q | VALV_EMERGENCIA
P | 320408.PSEG.LANPIG.GATCM6.TE01 | TE-3204.02.33002: Elem.Temp.Vazão GATCM6 | PM_TRSTMP | [6 empty] | 1 | CRI. |  |  | ES47PGCH1Q | TR_TEMPERATURA
P | 320408.PSEG.LANPIG.GATGA8 | Instrumentos Lançador Guaricema GA-8 | PM_GERAL | [6 empty] | 1 | CRI. |  |  | ES47PGCH1Q
P | 320408.PSEG.LANPIG.GATGA8.FE01 | FE-3204.02.33004: Elem.Prim.Vazão GATGA8 | PM_ELEPVA | [6 empty] | 1 | CRI. |  |  | ES47PGCH1Q | ELEM_PRIM_VAZAO
P | 320408.PSEG.LANPIG.GATGA8.FT01 | UT-3204.02.33004: Trans.Multiv. GATGA08 | PM_COMVAZ | [6 empty] | 1 | CRI. |  |  | ES47PGCH1Q | TOT_VAZAO
P | 320408.PSEG.LANPIG.GATGA8.FX01 | FX-3204.02.33004: Trecho Reto GATGA8 | PM_MISINS | [6 empty] | 1 | CRI. |  |  | ES47PGCH1Q | MISCELANEA_INSTRUM
P | 320408.PSEG.LANPIG.GATGA8.PI01 | PI-33004A: Câmara PIG GATGA8 | PM_INDPRE | [6 empty] | 1 | CRI. |  |  | ES47PGCH1Q | IND_PRESSAO
P | 320408.PSEG.LANPIG.GATGA8.PI02 | PI-33004B: Jusante Câmara PIG GATGA8 | PM_INDPRE | [6 empty] | 1 | CRI. |  |  | ES47PGCH1Q | IND_PRESSAO
P | 320408.PSEG.LANPIG.GATGA8.PSH1 | PSHH-3204.02.33004: Fech.Alta GATGA8 | PM_CHPPRE | [6 empty] | 1 | CRI. |  |  | ES47PGCH1Q | CH_PR_PRESSAO
P | 320408.PSEG.LANPIG.GATGA8.PSL1 | PSLL-3204.02.33004: Fech.Baixa GATGA8 | PM_CHPPRE | [6 empty] | 1 | CRI. |  |  | ES47PGCH1Q | CH_PR_PRESSAO
P | 320408.PSEG.LANPIG.GATGA8.SDV1 | SDV-3204.02.33004: Fech.Emerg. GATGA8 | PM_VALEME | [5 empty] | CRITSO | 6 | CRI. |  |  | ES47PGCH1Q | VALV_EMERGENCIA
P | 320408.PSEG.LANPIG.GATGA8.TE01 | TE-3204.02.33004: Elem.Temp.Vazão GATGA8 | PM_TRSTMP | [6 empty] | 1 | CRI. |  |  | ES47PGCH1Q | TR_TEMPERATURA
P | 320408.PSEG.LANPIG.SES019 | Instrumentos Lançador SES-19 | PM_GERAL | [6 empty] | 1 | CRI. |  |  | ES47PGCH1Q
P | 320408.PSEG.LANPIG.SES019.FE01 | FE-3204.02.100: Elem.Prim. Vazão SES-19 | PM_ELEPVA | [6 empty] | 1 | CRI. |  |  | ES47PGCH1Q | ELEM_PRIM_VAZAO
P | 320408.PSEG.LANPIG.SES019.FT01 | UT-3204.02.100: Trans.Multiv. SES-19 | PM_COMVAZ | [6 empty] | 1 | CRI. |  |  | ES47PGCH1Q | TOT_VAZAO
P | 320408.PSEG.LANPIG.SES019.FX01 | FX-3204.02.100: Trecho Reto SES-19 | PM_MISINS | [6 empty] | 1 | CRI. |  |  | ES47PGCH1Q | MISCELANEA_INSTRUM
P | 320408.PSEG.LANPIG.SES019.PI01 | PI-3204.02.100A: Câmara PIG SES-19 | PM_INDPRE | [6 empty] | 1 | CRI. |  |  | ES47PGCH1Q | IND_PRESSAO
P | 320408.PSEG.LANPIG.SES019.PI02 | PI-3204.02.100B: Jusante Câm. PIG SES-19 | PM_INDPRE | [6 empty] | 1 | CRI. |  |  | ES47PGCH1Q | IND_PRESSAO
P | 320408.PSEG.LANPIG.SES019.PSH1 | PSHH-3204.02.100: Fech.Press.Alta SES-19 | PM_CHPPRE | [6 empty] | 1 | CRI. |  |  | ES47PGCH1Q | CH_PR_PRESSAO
P | 320408.PSEG.LANPIG.SES019.PSL1 | PSLL-3204.02.100:Fech.Press.Baixa SES-19 | PM_CHPPRE | [6 empty] | 1 | CRI. |  |  | ES47PGCH1Q | CH_PR_PRESSAO
P | 320408.PSEG.LANPIG.SES019.PSV1 | PSV-3204.02.100A: Lançador ECA/SES-19 | PM_VAVSEG | [5 empty] | CRITSO | 6 | CRI. |  |  | ES47PGCH1Q | VALV_SEGURANCA
P | 320408.PSEG.LANPIG.SES019.PSV2 | PSV-3204.02.100B: Recebedor ECA/SES-19 | PM_VAVSEG | [5 empty] | CRITSO | 6 | CRI. |  |  | ES47PGCH1Q | VALV_SEGURANCA
P | 320408.PSEG.LANPIG.SES019.SDV1 | SDV-3204.02.100: Fech.Emerg. do SES-19 | PM_VALEME | [5 empty] | CRITSO | 6 | CRI. |  |  | ES47PGCH1Q | VALV_EMERGENCIA
P | 320408.PSEG.LANPIG.SES019.TE01 | TE-3204.02.100: Elem.Temp. Vazão SES-19 | PM_ELEPVA | [6 empty] | 1 | CRI. |  |  | ES47PGCH1Q | ELEM_PRIM_TEMPERAT
R | 320408.PSEG.RF0001 | Sistema Proteção Catódica de Gás Lift | PM_RETIFI | [6 empty] | 1 | CRI. |  | 230TMN01 | ES47PGCH1Q | RETIFICADOR
P | 320408.PSEG.RF0001.RF0001 | RF-320408.01: Proteção Catódica Gás Lift | PM_RETIFI | [6 empty] | 1 | CRI. |  | 230TMN01 | ES47PGCH1Q | RETIFICADOR
P | 320408.PSEG.TB01 | Tub. Associadas aos Lançadores Gás Lift | PM_TUBULA | [6 empty] | 4 | CRI. |  |  | ES47PGCH1Q | TUBULACAO
T | 320408.PSSF | Sistema de Transferência de Água Oleosa | [7 empty] | 1 | CRI. |  |  | ES47PGCH1Q
P | 320408.PSSF.0B5332 | Bombas da Caixa Água Oleosa da ECA-I | PM_GERAL | [6 empty] | 1 | CRI. |  |  | ES47PGCH1Q
P | 320408.PSSF.0B5332.B0001A | Bomba "A" da Caixa Água Oleosa da ECA-I | PM_GERAL | [6 empty] | 1 | CRI. |  |  | ES47PGCH1Q
R | 320408.PSSF.0B5332.B0001A.B001 | B-68401A: Bomba Caixa Água Oleosa da ECA | PM_BOCENT | [6 empty] | 1 | CRI. |  |  | ES47PGCH1Q | BOMBA_CENTRIFUGA
R | 320408.PSSF.0B5332.B0001A.MB01 | MB-68401A: Motor Elétrico da B-68401A | PM_METASS | [6 empty] | 1 | CRI. |  |  | ES47PGCH1Q | MOTOR_ELETRICO
P | 320408.PSSF.0B5332.B0001B | Bomba "B" da Caixa Água Oleosa da ECA-I | PM_GERAL | [6 empty] | 1 | CRI. |  |  | ES47PGCH1Q
R | 320408.PSSF.0B5332.B0001B.B001 | B-68401B: Bomba Caixa Água Oleosa da ECA | PM_BOCENT | [6 empty] | 1 | CRI. |  |  | ES47PGCH1Q | BOMBA_CENTRIFUGA
R | 320408.PSSF.0B5332.B0001B.MB01 | MB-68401B: Motor Elétrico da B-68401B | PM_METASS | [6 empty] | 1 | CRI. |  |  | ES47PGCH1Q | MOTOR_ELETRICO
P | 320408.PSSF.0B5332.INST00 | Instrumentos Comuns das B-68401AB | PM_GERAL | [6 empty] | 1 | CRI. |  |  | ES47PGCH1Q
P | 320408.PSSF.0B5332.INST00.CH01 | LSH/L-68401: Chave Nível Caixa API ECA | PM_CHPNIV | [6 empty] | 2 | CRI. |  |  | ES47PGCH1Q | CH_PR_NIVEL
P | 320408.PSSF.0B5332.INST00.PI01 | PI-68401: Pressão Descarga das B-68401AB | PM_INDPRE | [6 empty] | 1 | CRI. |  |  | ES47PGCH1Q | IND_PRESSAO
L | 320409 | Estação de Compressores Atalaia III | [7 empty] | 1 | CRI. |  |  | ES47PGCH3P
P | 320409.EQMO | Equipamentos Móveis da ECA-III | PM_GERAL | [6 empty] | 2 | CRI. |  |  | ES47PGCH3P
P | 320409.EQMO.PLATMV | Plataformas Elevada Móvel | PM_GERAL | [6 empty] | 1 | CRI. |  |  | ES47PGCH3P
P | 320409.EQMO.PLATMV.EL0001 | EL-3204.02002: Plataforma Móvel ECA-III | PM_GERAL | [6 empty] | 1 | CRI. |  |  | ES47PGCH3P | MISCELANEA_MECANIC
P | 320409.EQMO.PLATMV.EL0002 | EL-3204.17001: Plataforma Móvel ECA-III | PM_GERAL | [6 empty] | 1 | CRI. |  |  | ES47PGCH3P | MISCELANEA_MECANIC
T | 320409.FSMC | Sistema de Movimentação de Cargas | [7 empty] | 1 | CRI. |  |  | ES47PGCH3P
P | 320409.FSMC.EQ9213 | Equipamentos de Movimentação de Carga | PM_GERAL | [6 empty] | 6 | CRI. |  |  | ES47PGCH3P | LOCAL_PM
P | 320409.FSMC.EQ9213.GI0003 | Girafas | PM_GERAL | [5 empty] | CRITSO | 6 | CRI. |  |  | ES47PGCH3P | LOCAL_PM
R | 320409.FSMC.EQ9213.GI0003.GI01 | GI-0003: Girafa da ECA-III | PM_TALHMM | [5 empty] | CRITSO | 6 | CRI. |  |  | ES47PGCH3P | TALHA_MECANICA
P | 320409.FSMC.EQ9213.PO0003 | Pontes Rolantes | PM_GERAL | [5 empty] | CRITSO | 2 | CRI. |  |  | ES47PGCH3P | LOCAL_PM
R | 320409.FSMC.EQ9213.PO0003.PO01 | PO-33101: Ponte Rolante da ECA-III | PM_PONROL | [6 empty] | 3 | CRI. |  |  | ES47PGCH3P | PONTE_ROLANTE
R | 320409.FSMC.EQ9213.PO0003.TN01 | TN-PO-0003: Talha da PO-33101 | PM_TALHMM | [5 empty] | CRITSO | 3 | CRI. |  |  | ES47PGCH3P | TALHA_MECANICA
T | 320409.PSCG | Sistema de Compressão de Gás | [7 empty] | 1 | CRI. |  |  | ES47PGCH3P
P | 320409.PSCG.C0101A | COMPRESSOR COLETA C-33101A | PM_GERAL | [6 empty] | 1 | CRI. |  |  | ES47PGCH3P
P | 320409.PSCG.C0101A.C00001 | COMPRESSOR | PM_GERAL | [6 empty] | 1 | CRI. |  |  | ES47PGCH3P
R | 320409.PSCG.C0101A.C00001.C001 | C-33101A COMP. COLETA GÁS ALTA | PM_COALT | [6 empty] | 1 | CRI. |  |  | ES47PGCH3P | COMPR_ALTERNATIVO
R | 320409.PSCG.C0101A.C00001.CH01 | FSL-33174 CH. FLUXO ÓLEO LUBR CILINDRO | PM_CHPVAZ | [6 empty] | 1 | CRI. |  |  | ES47PGCH3P | CH_PR_VAZAO
R | 320409.PSCG.C0101A.C00001.CH02 | FSLL-33170 CH. FLUXO VENTILAÇÃO AR | PM_CHPVAZ | [6 empty] | 1 | CRI. |  |  | ES47PGCH3P | CH_PR_VAZAO
R | 320409.PSCG.C0101A.C00001.CH03 | LSHH-33154 CH. NÍVEL SUCÇÃO SDC-33101A | PM_CHPNIV | [6 empty] | 6 | CRI. |  |  | ES47PGCH3P | CH_PR_NIVEL
R | 320409.PSCG.C0101A.C00001.CH04 | LSHH-33162 CH. NÍVEL DESCARGA 1º ESTÁGIO | PM_CHPNIV | [6 empty] | 6 | CRI. |  |  | ES47PGCH3P | CH_PR_NIVEL
R | 320409.PSCG.C0101A.C00001.CH05 | LSLL-33166 CH NÍVEL ÓLEO LUBRI CILINDRO | PM_CHPNIV | [6 empty] | 1 | CRI. |  |  | ES47PGCH3P | CH_PR_NIVEL
R | 320409.PSCG.C0101A.C00001.CH06 | LSLL-33174 CHAVE NÍVEL ÓLEO CARTER | PM_CHPNIV | [6 empty] | 1 | CRI. |  |  | ES47PGCH3P | CH_PR_NIVEL
R | 320409.PSCG.C0101A.C00001.CH07 | TSH-33186 CH TEMP ÁGUA REFRI 1º ESTÁGIO | PM_CHPTEM | [6 empty] | 1 | CRI. |  |  | ES47PGCH3P | CH_PR_TEMPERATURA
R | 320409.PSCG.C0101A.C00001.CH08 | TSH-33194 CH TEMP ÁGUA REFRI 2º ESTÁGIO | PM_CHPTEM | [6 empty] | 1 | CRI. |  |  | ES47PGCH3P | CH_PR_TEMPERATURA
R | 320409.PSCG.C0101A.C00001.CH10 | TSHH-33198 CONTROLADOR TEMP MANCAL | PM_CHPTEM | [6 empty] | 1 | CRI. |  |  | ES47PGCH3P | CH_PR_TEMPERATURA
R | 320409.PSCG.C0101A.C00001.CH11 | VSHH-33150 CHAVE VIBRAÇÃO CARTER | PM_CHPVIB | [6 empty] | 1 | CRI. |  |  | ES47PGCH3P | CH_PR_VIBRACAO
R | 320409.PSCG.C0101A.C00001.CH12 | ZSL/H-33150 CH FIM DE CURSO SUCÇÃO | PM_CHPINP | [6 empty] | 1 | CRI. |  |  | ES47PGCH3P | CH_PR_FIM_CURSO
R | 320409.PSCG.C0101A.C00001.CH13 | ZSL/H-33154 CH FIM DE CURSO BY-PASS | PM_CHPINP | [6 empty] | 1 | CRI. |  |  | ES47PGCH3P | CH_PR_FIM_CURSO
R | 320409.PSCG.C0101A.C00001.CH14 | ZSL/H-33158 CH FIM DE CURSO BLOW DOWN | PM_CHPINP | [6 empty] | 1 | CRI. |  |  | ES47PGCH3P | CH_PR_FIM_CURSO
R | 320409.PSCG.C0101A.C00001.CH15 | ZSL/H-33162 CH FIM DE CURSO DESCARGA | PM_CHPINP | [6 empty] | 1 | CRI. |  |  | ES47PGCH3P | CH_PR_FIM_CURSO
R | 320409.PSCG.C0101A.C00001.CH16 | SDV-33150 VÁLVULA DA SUCÇÃO | PM_VALEME | [5 empty] | CRITSO | 6 | CRI. |  |  | ES47PGCH3P | VALV_EMERGENCIA
R | 320409.PSCG.C0101A.C00001.CH17 | SDV-33162 VÁLVULA DA DESCARGA | PM_VALEME | [5 empty] | CRITSO | 6 | CRI. |  |  | ES47PGCH3P | VALV_EMERGENCIA
R | 320409.PSCG.C0101A.C00001.CH18 | XV-33154 VÁLVULA DE BY-PASS | PM_VALEME | [5 empty] | CRITSO | 6 | CRI. |  |  | ES47PGCH3P | VALV_EMERGENCIA
R | 320409.PSCG.C0101A.C00001.CH19 | BDV-33158 VÁLVULA DE DESPRESSURIZAÇÃO | PM_VALEME | [5 empty] | CRITSO | 6 | CRI. |  |  | ES47PGCH3P | VALV_EMERGENCIA
R | 320409.PSCG.C0101A.C00001.PI01 | PDI-33190 INDIC. PRES. DIF. ÓLEO CARTER | PM_INDPRE | [6 empty] | 1 | CRI. |  |  | ES47PGCH3P | IND_PRESSAO
R | 320409.PSCG.C0101A.C00001.PI02 | PDSH-33190 PRES DIF FILTRO ÓLEO CARTER | PM_CHPPRE | [6 empty] | 1 | CRI. |  |  | ES47PGCH3P | CH_PR_PRESSAO
R | 320409.PSCG.C0101A.C00001.PI03 | PI-331102 IND. PRES ÓLEO CARTER C-101A | PM_INDPRE | [6 empty] | 1 | CRI. |  |  | ES47PGCH3P | IND_PRESSAO
R | 320409.PSCG.C0101A.C00001.PI04 | PI-33158A FILTRO SUCÇÃO C-33101-A | PM_INDPRE | [6 empty] | 1 | CRI. |  |  | ES47PGCH3P | IND_PRESSAO
R | 320409.PSCG.C0101A.C00001.PI05 | PI-33194A IND PRESS ÓLEO CARTER C-101A | PM_INDPRE | [6 empty] | 1 | CRI. |  |  | ES47PGCH3P | IND_PRESSAO
R | 320409.PSCG.C0101A.C00001.PI06 | PI-33195A IND PRESS ÓLEO CARTER C-101B | PM_INDPRE | [6 empty] | 1 | CRI. |  |  | ES47PGCH3P | IND_PRESSAO
R | 320409.PSCG.C0101A.C00001.TI01 | TI-33158 IND TEMP DESCARGA 1º ESTÁGIO | PM_INDTEM | [6 empty] | 1 | CRI. |  |  | ES47PGCH3P | IND_TEMPERATURA
R | 320409.PSCG.C0101A.C00001.TI02 | TI-33170 IND TEMP DESCARGA 2º ESTÁGIO | PM_INDTEM | [6 empty] | 1 | CRI. |  |  | ES47PGCH3P | IND_TEMPERATURA
R | 320409.PSCG.C0101A.C00001.TI03 | TI-33178A IND TEMP CARTER ANTES FILTRO | PM_INDTEM | [6 empty] | 1 | CRI. |  |  | ES47PGCH3P | IND_TEMPERATURA
R | 320409.PSCG.C0101A.C00001.TI04 | TI-33178B IND TEMP CARTER PÓS FILTRO | PM_INDTEM | [6 empty] | 1 | CRI. |  |  | ES47PGCH3P | IND_TEMPERATURA
R | 320409.PSCG.C0101A.C00001.TI05 | TI-33186 IND TEMP ÁGUA REFR. 1º ESTÁGIO | PM_INDTEM | [6 empty] | 1 | CRI. |  |  | ES47PGCH3P | IND_TEMPERATURA
R | 320409.PSCG.C0101A.C00001.TI06 | TI-33194 IND TEMP ÁGUA REFR. 2º ESTÁGIO | PM_INDTEM | [6 empty] | 1 | CRI. |  |  | ES47PGCH3P | IND_TEMPERATURA
R | 320409.PSCG.C0101A.C00001.TI07 | TI-33198 INDIC. TEMP. MANCAL MOTOR | PM_INDTEM | [6 empty] | 1 | CRI. |  |  | ES47PGCH3P | IND_TEMPERATURA
R | 320409.PSCG.C0101A.C00001.TR01 | PT-331102 TR PRESSÃO ÓLEO CARTER | PM_TRSPRE | [6 empty] | 1 | CRI. |  |  | ES47PGCH3P | TR_PRESSAO
R | 320409.PSCG.C0101A.C00001.TR02 | PT-33154 TRANSM. PRESSÃO SUCÇÃO | PM_TRSPRE | [6 empty] | 6 | CRI. |  |  | ES47PGCH3P | TR_PRESSAO
R | 320409.PSCG.C0101A.C00001.TR03 | PT-33174 TRANSM. PRESSÃO DESCARGA | PM_TRSPRE | [6 empty] | 6 | CRI. |  |  | ES47PGCH3P | TR_PRESSAO
R | 320409.PSCG.C0101A.C00001.TR04 | TT-33158 TR TEMP DESCARGA 1º ESTÁGIO | PM_TRSTMP | [6 empty] | 6 | CRI. |  |  | ES47PGCH3P | TR_TEMPERATURA
R | 320409.PSCG.C0101A.C00001.TR05 | TT-33166 TR TEMP DESCARGA 2º ESTÁGIO | PM_TRSTMP | [6 empty] | 6 | CRI. |  |  | ES47PGCH3P | TR_TEMPERATURA
R | 320409.PSCG.C0101A.C00001.TR06 | TE-33198A SENSOR TEMP MANCAL COMP 1º | PM_TRSTMP | [6 empty] | 1 | CRI. |  |  | ES47PGCH3P | TR_TEMPERATURA
R | 320409.PSCG.C0101A.C00001.TR07 | TE-33198B SENSOR TEMP MANCAL COMP 2º | PM_TRSTMP | [6 empty] | 1 | CRI. |  |  | ES47PGCH3P | TR_TEMPERATURA
R | 320409.PSCG.C0101A.C00001.TR08 | TE-33198C SENSOR TEMP MANCAL COMP 3º | PM_TRSTMP | [6 empty] | 1 | CRI. |  |  | ES47PGCH3P | TR_TEMPERATURA
R | 320409.PSCG.C0101A.C00001.TR09 | TE-33198D SENSOR TEMP MANCAL MOTOR | PM_TRSTMP | [6 empty] | 1 | CRI. |  |  | ES47PGCH3P | TR_TEMPERATURA
R | 320409.PSCG.C0101A.C00001.VA05 | PRV-33101A VÁLV. REG PRESSÃO ÓLEO C-101A | PM_VALAUO | [6 empty] | 1 | CRI. |  |  | ES47PGCH3P | VALV_AUTO_OPERADA
P | 320409.PSCG.C0101A.ME0001 | MOTORES | PM_GERAL | [6 empty] | 1 | CRI. |  |  | ES47PGCH3P
R | 320409.PSCG.C0101A.ME0001.ME01 | MBC-33101A MOTOR ELET BOMBA OLEO C-101A | PM_METASS | [6 empty] | 1 | CRI. |  |  | ES47PGCH3P | MOTOR_ELETRICO
R | 320409.PSCG.C0101A.ME0001.ME02 | MC-33101A MOTOR SINCRONO C-33101A | PM_METASS | [6 empty] | 1 | CRI. |  |  | ES47PGCH3P | MOTOR_ELETRICO
R | 320409.PSCG.C0101A.ME0001.ME03 | MLC-33101A MOTOR ELET LUBRIFIC. C-101A | PM_METASS | [6 empty] | 1 | CRI. |  |  | ES47PGCH3P | MOTOR_ELETRICO
R | 320409.PSCG.C0101A.ME0001.ME04 | MVEC-33101A MOTOR ELET SOPRADOR C-101A | PM_METASS | [6 empty] | 1 | CRI. |  |  | ES47PGCH3P | MOTOR_ELETRICO
P | 320409.PSCG.C0101A.PN0001 | PAINEL | PM_GERAL | [6 empty] | 1 | CRI. |  |  | ES47PGCH3P
R | 320409.PSCG.C0101A.PN0001.PN01 | PN-33101A PAINEL LOCAL C-33101A | PM_PNLINS | [6 empty] | 1 | CRI. |  |  | ES47PGCH3P | PAINEL_INSTRUMENTO
P | 320409.PSCG.C0101A.V00001 | VASOS | PM_GERAL | [6 empty] | 1 | CRI. |  |  | ES47PGCH3P
R | 320409.PSCG.C0101A.V00001.FT01 | FT-C-33101A-01 FILTRO COMPRESSOR C-101A | PM_VPFLTR | [6 empty] | 1 | CRI. |  |  | ES47PGCH3P | FILTRO_VP
R | 320409.PSCG.C0101A.V00001.P001 | P-C-33101A-01 PERMUTADOR GÁS C-33101A | PM_VPTRCL | [6 empty] | 1 | CRI. |  |  | ES47PGCH3P | PERMUTADOR_CALOR
R | 320409.PSCG.C0101A.V00001.P002 | P-C-33101A-02 PERMUTADOR ÓLEO C-33101A | PM_VPTRCL | [6 empty] | 1 | CRI. |  |  | ES47PGCH3P | PERMUTADOR_CALOR
R | 320409.PSCG.C0101A.V00001.PI01 | PI-33158B SUCÇÃO 1º EST. V-C-33101A-01 | PM_INDPRE | [6 empty] | 1 | CRI. |  |  | ES47PGCH3P | IND_PRESSAO
R | 320409.PSCG.C0101A.V00001.PI02 | PI-33166 INTERESTÁGIO P-C-33101A-01 | PM_INDPRE | [6 empty] | 1 | CRI. |  |  | ES47PGCH3P | IND_PRESSAO
R | 320409.PSCG.C0101A.V00001.PI03 | PI-33194 RESFR ÓLEO CARC. P-C-33101A-02 | PM_INDPRE | [6 empty] | 1 | CRI. |  |  | ES47PGCH3P | IND_PRESSAO
R | 320409.PSCG.C0101A.V00001.PI04 | PI-33182 DESC. 2º EST. V-C-33101A-02 | PM_INDPRE | [6 empty] | 1 | CRI. |  |  | ES47PGCH3P | IND_PRESSAO
P | 320409.PSCG.C0101A.V00001.PSV1 | PSV-33170: Descarga 1º Est. C-33101A | PM_VAVSEG | [5 empty] | CRITSO | 6 | CRI. |  |  | ES47PGCH3P | VALV_SEGURANCA
P | 320409.PSCG.C0101A.V00001.PSV3 | PSV-P-C-33101A-02 | PM_VAVSEG | [5 empty] | CRITSO | 6 | CRI. |  |  | ES47PGCH3P | VALV_SEGURANCA
P | 320409.PSCG.C0101A.V00001.PSV4 | PSV-P-C-33101A-02 (R) | PM_VAVSEG | [5 empty] | CRITSO | 6 | CRI. |  |  | ES47PGCH3P | VALV_SEGURANCA
R | 320409.PSCG.C0101A.V00001.SD01 | SD-C-33101A-01 SEPARADOR ADMIS. C-101A | PM_VPSEPR | [6 empty] | 1 | CRI. |  |  | ES47PGCH3P | VASO_SEPARADOR
R | 320409.PSCG.C0101A.V00001.TI01 | TI-33150 INDIC. TEMPERATURA V-C-33101A-1 | PM_INDTEM | [6 empty] | 1 | CRI. |  |  | ES47PGCH3P | IND_TEMPERATURA
R | 320409.PSCG.C0101A.V00001.TI02 | TI-331106 IND TEMP LINHA ÁGUA PC-33101A2 | PM_INDTEM | [6 empty] | 1 | CRI. |  |  | ES47PGCH3P | IND_TEMPERATURA
R | 320409.PSCG.C0101A.V00001.V001 | V-C-33101A-01 AMORT. ADM. 1º EST.C-101A | PM_VPBAMP | [6 empty] | 1 | CRI. |  |  | ES47PGCH3P | BALAO_AMORT_PULS
R | 320409.PSCG.C0101A.V00001.V002 | V-C-33101A-02 AMORT. DESC 2º EST.C-101A | PM_VPBAMP | [6 empty] | 1 | CRI. |  |  | ES47PGCH3P | BALAO_AMORT_PULS
P | 320409.PSCG.C0101B | COMPRESSOR COLETA C-33101B | PM_GERAL | [6 empty] | 1 | CRI. |  |  | ES47PGCH3P
P | 320409.PSCG.C0101B.C00001 | COMPRESSOR | PM_GERAL | [6 empty] | 1 | CRI. |  |  | ES47PGCH3P
R | 320409.PSCG.C0101B.C00001.C001 | C-33101B COMP. COLETA GÁS ALTA | PM_COALT | [6 empty] | 1 | CRI. |  |  | ES47PGCH3P | COMPR_ALTERNATIVO
R | 320409.PSCG.C0101B.C00001.CH01 | FSL-33175 CH. FLUXO ÓLEO LUBR CILINDRO | PM_CHPNIV | [6 empty] | 1 | CRI. |  |  | ES47PGCH3P | CH_PR_NIVEL
R | 320409.PSCG.C0101B.C00001.CH02 | FSLL-33171 CH. FLUXO VENTILAÇÃO AR | PM_CHPVAZ | [6 empty] | 1 | CRI. |  |  | ES47PGCH3P | CH_PR_VAZAO
R | 320409.PSCG.C0101B.C00001.CH03 | LSHH-33155 CH. NÍVEL SUCÇÃO SDC-33101B | PM_CHPNIV | [6 empty] | 6 | CRI. |  |  | ES47PGCH3P | CH_PR_NIVEL
R | 320409.PSCG.C0101B.C00001.CH04 | LSHH-33163 CH. NÍVEL DESCARGA 1º ESTÁGIO | PM_CHPNIV | [6 empty] | 6 | CRI. |  |  | ES47PGCH3P | CH_PR_NIVEL
R | 320409.PSCG.C0101B.C00001.CH05 | LSLL-33167 CH NÍVEL ÓLEO LUBR CILINDRO | PM_CHPNIV | [6 empty] | 1 | CRI. |  |  | ES47PGCH3P | CH_PR_NIVEL
R | 320409.PSCG.C0101B.C00001.CH06 | LSLL-33175 CH NÍVEL ÓLEO CARTER | PM_CHPNIV | [6 empty] | 1 | CRI. |  |  | ES47PGCH3P | CH_PR_NIVEL
R | 320409.PSCG.C0101B.C00001.CH07 | TSH-33187 CH TEMP ÁGUA REFRI 1º ESTÁGIO | PM_CHPTEM | [6 empty] | 1 | CRI. |  |  | ES47PGCH3P | CH_PR_TEMPERATURA
R | 320409.PSCG.C0101B.C00001.CH08 | TSH-33195 CH TEMP ÁGUA REFRI 2º ESTÁGIO | PM_CHPTEM | [6 empty] | 1 | CRI. |  |  | ES47PGCH3P | CH_PR_TEMPERATURA
R | 320409.PSCG.C0101B.C00001.CH10 | TSHH-33199 CONTROLADOR TEMP MANCAL | PM_CHPTEM | [6 empty] | 1 | CRI. |  |  | ES47PGCH3P | CH_PR_TEMPERATURA
R | 320409.PSCG.C0101B.C00001.CH11 | VSHH-33151 CHAVE VIBRAÇÃO CARTER | PM_CHPVIB | [6 empty] | 1 | CRI. |  |  | ES47PGCH3P | CH_PR_VIBRACAO
R | 320409.PSCG.C0101B.C00001.CH12 | ZSL/H-33159 CH FIM DE CURSO BLOW DOWN | PM_CHPINP | [6 empty] | 1 | CRI. |  |  | ES47PGCH3P | CH_PR_FIM_CURSO
R | 320409.PSCG.C0101B.C00001.CH13 | ZSL/H-33155 CH FIM DE CURSO BY-PASS | PM_CHPINP | [6 empty] | 1 | CRI. |  |  | ES47PGCH3P | CH_PR_FIM_CURSO
R | 320409.PSCG.C0101B.C00001.CH14 | ZSL/H-33151 CH FIM DE CURSO SUCÇÃO | PM_CHPINP | [6 empty] | 1 | CRI. |  |  | ES47PGCH3P | CH_PR_FIM_CURSO
R | 320409.PSCG.C0101B.C00001.CH15 | ZSL/H-33163 CH FIM DE CURSO DESCARGA | PM_CHPINP | [6 empty] | 1 | CRI. |  |  | ES47PGCH3P | CH_PR_FIM_CURSO
R | 320409.PSCG.C0101B.C00001.CH16 | SDV-33151 VÁLVULA DA SUCÇÃO | PM_VALEME | [5 empty] | CRITSO | 6 | CRI. |  |  | ES47PGCH3P | VALV_EMERGENCIA
R | 320409.PSCG.C0101B.C00001.CH17 | SDV-33163 VÁLVULA DA DESCARGA | PM_VALEME | [5 empty] | CRITSO | 6 | CRI. |  |  | ES47PGCH3P | VALV_EMERGENCIA
R | 320409.PSCG.C0101B.C00001.CH18 | XV-33155 VÁLVULA DE BY-PASS | PM_VALEME | [5 empty] | CRITSO | 6 | CRI. |  |  | ES47PGCH3P | VALV_EMERGENCIA
R | 320409.PSCG.C0101B.C00001.CH19 | BDV-33159 VÁLVULA DE DESPRESSURIZAÇÃO | PM_VALEME | [5 empty] | CRITSO | 6 | CRI. |  |  | ES47PGCH3P | CH_PR_FIM_CURSO
R | 320409.PSCG.C0101B.C00001.PI01 | PDI-33191 IND PRES.DIF ÓLEO CARTER | PM_INDPRE | [6 empty] | 1 | CRI. |  |  | ES47PGCH3P | IND_PRESSAO
R | 320409.PSCG.C0101B.C00001.PI02 | PDSH-33191 PRES DIF FILTRO ÓLEO CARTER | PM_CHPPRE | [6 empty] | 1 | CRI. |  |  | ES47PGCH3P | CH_PR_PRESSAO
R | 320409.PSCG.C0101B.C00001.PI03 | PI-33159A FILTRO SUCÇÃO C-33101-B | PM_INDPRE | [6 empty] | 1 | CRI. |  |  | ES47PGCH3P | IND_PRESSAO
R | 320409.PSCG.C0101B.C00001.PI04 | PI-33195A IND PRESS ÓLEO CARTER C-101B | PM_INDPRE | [6 empty] | 1 | CRI. |  |  | ES47PGCH3P | IND_PRESSAO
R | 320409.PSCG.C0101B.C00001.TI01 | TI-33159 IND TEMP DESCARGA 1º ESTÁGIO | PM_INDTEM | [6 empty] | 1 | CRI. |  |  | ES47PGCH3P | IND_TEMPERATURA
R | 320409.PSCG.C0101B.C00001.TI02 | TI-33167 IND TEMP DESCARGA 2º ESTÁGIO | PM_INDTEM | [6 empty] | 1 | CRI. |  |  | ES47PGCH3P | IND_TEMPERATURA
R | 320409.PSCG.C0101B.C00001.TI03 | TI-33179A IND TEMP CARTER ANTES FILTRO | PM_INDTEM | [6 empty] | 1 | CRI. |  |  | ES47PGCH3P | IND_TEMPERATURA
R | 320409.PSCG.C0101B.C00001.TI04 | TI-33179B IND TEMP CARTER PÓS FILTRO | PM_INDTEM | [6 empty] | 1 | CRI. |  |  | ES47PGCH3P | IND_TEMPERATURA
R | 320409.PSCG.C0101B.C00001.TI05 | TI-33187 IND TEMP ÁGUA REFR 1º ESTÁGIO | PM_INDTEM | [6 empty] | 1 | CRI. |  |  | ES47PGCH3P | IND_TEMPERATURA
R | 320409.PSCG.C0101B.C00001.TI06 | TI-33195 IND TEMP ÁGUA REFR 2º ESTÁGIO | PM_INDTEM | [6 empty] | 1 | CRI. |  |  | ES47PGCH3P | IND_TEMPERATURA
R | 320409.PSCG.C0101B.C00001.TI07 | TI-33199 IND TEMP MANCAL MOTOR | PM_INDTEM | [6 empty] | 1 | CRI. |  |  | ES47PGCH3P | IND_TEMPERATURA
R | 320409.PSCG.C0101B.C00001.TR01 | TT-33159 TR TEMP DESCARGA 1º ESTÁGIO | PM_TRSTMP | [6 empty] | 6 | CRI. |  |  | ES47PGCH3P | TR_TEMPERATURA
R | 320409.PSCG.C0101B.C00001.TR02 | TT-33167 TR TEMP DESCARGA 2º ESTÁGIO | PM_TRSTMP | [6 empty] | 6 | CRI. |  |  | ES47PGCH3P | TR_TEMPERATURA
R | 320409.PSCG.C0101B.C00001.TR03 | PT-33175 TR PRESSÃO DESCARGA | PM_TRSPRE | [6 empty] | 6 | CRI. |  |  | ES47PGCH3P | TR_PRESSAO
R | 320409.PSCG.C0101B.C00001.TR04 | PT-331103 TR PRESSÃO ÓLEO CARTER | PM_GERAL | [6 empty] | 1 | CRI. |  |  | ES47PGCH3P | TR_PRESSAO
R | 320409.PSCG.C0101B.C00001.TR05 | PT-33155 TR PRESSÃO SUCÇÃO | PM_TRSPRE | [6 empty] | 6 | CRI. |  |  | ES47PGCH3P | TR_PRESSAO
R | 320409.PSCG.C0101B.C00001.TR06 | TE-33199A SENSOR TEMP MANCAL COMP 1º | PM_TRSTMP | [6 empty] | 1 | CRI. |  |  | ES47PGCH3P | TR_TEMPERATURA
R | 320409.PSCG.C0101B.C00001.TR07 | TE-33199B SENSOR TEMP MANCAL COMP 2º | PM_TRSTMP | [6 empty] | 1 | CRI. |  |  | ES47PGCH3P | TR_TEMPERATURA
R | 320409.PSCG.C0101B.C00001.TR08 | TE-33199C SENSOR TEMP MANCAL COMP 3º | PM_TRSTMP | [6 empty] | 1 | CRI. |  |  | ES47PGCH3P | TR_TEMPERATURA
R | 320409.PSCG.C0101B.C00001.TR09 | TE-33199D SENSOR TEMP MANCAL MOTOR | PM_TRSTMP | [6 empty] | 1 | CRI. |  |  | ES47PGCH3P | TR_TEMPERATURA
R | 320409.PSCG.C0101B.C00001.VA05 | PRV-33101B VÁLV. REG PRESSÃO ÓLEO C-101B | PM_VALAUO | [6 empty] | 1 | CRI. |  |  | ES47PGCH3P | VALV_AUTO_OPERADA
P | 320409.PSCG.C0101B.ME0001 | MOTORES | PM_GERAL | [6 empty] | 1 | CRI. |  |  | ES47PGCH3P
R | 320409.PSCG.C0101B.ME0001.ME01 | MBC-33101B MOTOR ELET BOMBA OLEO C-101B | PM_METASS | [6 empty] | 1 | CRI. |  |  | ES47PGCH3P | MOTOR_ELETRICO
R | 320409.PSCG.C0101B.ME0001.ME02 | MLC-33101B MOTOR ELET LUBRIFIC C-101B | PM_METASS | [6 empty] | 1 | CRI. |  |  | ES47PGCH3P | MOTOR_ELETRICO
R | 320409.PSCG.C0101B.ME0001.ME03 | MC-33101B MOTOR SINCRONO C-33101B | PM_METASS | [6 empty] | 1 | CRI. |  |  | ES47PGCH3P | MOTOR_ELETRICO
R | 320409.PSCG.C0101B.ME0001.ME04 | MVEC-33101B MOTOR ELET SOPRADOR C-101B | PM_METASS | [6 empty] | 1 | CRI. |  |  | ES47PGCH3P | MOTOR_ELETRICO
P | 320409.PSCG.C0101B.PN0001 | PAINEL | PM_GERAL | [6 empty] | 1 | CRI. |  |  | ES47PGCH3P
R | 320409.PSCG.C0101B.PN0001.PN01 | PN-33101B PAINEL LOCAL C-33101B | PM_PNLINS | [6 empty] | 1 | CRI. |  |  | ES47PGCH3P | PAINEL_INSTRUMENTO
P | 320409.PSCG.C0101B.V00001 | VASOS | PM_GERAL | [6 empty] | 1 | CRI. |  |  | ES47PGCH3P
R | 320409.PSCG.C0101B.V00001.FT01 | FT-C-33101B-01 FILTRO COMPRESSOR C-101B | PM_VPFLTR | [6 empty] | 1 | CRI. |  |  | ES47PGCH3P | FILTRO_VP
R | 320409.PSCG.C0101B.V00001.P001 | P-C-33101B-01 PERMUTADOR GAS C-33101B | PM_VPTRCL | [6 empty] | 1 | CRI. |  |  | ES47PGCH3P | PERMUTADOR_CALOR
R | 320409.PSCG.C0101B.V00001.P002 | P-C-33101B-02 PERMUTADOR ÓLEO C-33101B | PM_VPTRCL | [6 empty] | 1 | CRI. |  |  | ES47PGCH3P | PERMUTADOR_CALOR
R | 320409.PSCG.C0101B.V00001.PI01 | PI-33159B SUCÇÃO 1º EST. V-C-33101B-01 | PM_INDPRE | [6 empty] | 1 | CRI. |  |  | ES47PGCH3P | IND_PRESSAO
R | 320409.PSCG.C0101B.V00001.PI02 | PI-33167 INTERESTÁGIO P-C-33101B-01 | PM_INDPRE | [6 empty] | 1 | CRI. |  |  | ES47PGCH3P | IND_PRESSAO
R | 320409.PSCG.C0101B.V00001.PI03 | PI-33183 DESCARGA 2º EST. V-C-33101B-02 | PM_INDPRE | [6 empty] | 1 | CRI. |  |  | ES47PGCH3P | IND_PRESSAO
R | 320409.PSCG.C0101B.V00001.PI04 | PI-33195 RESFR ÓLEO CARC. P-C-33101B-02 | PM_INDPRE | [6 empty] | 1 | CRI. |  |  | ES47PGCH3P | IND_PRESSAO
P | 320409.PSCG.C0101B.V00001.PSV1 | PSV-33171: Descarga 1º Est. C-33101B | PM_VAVSEG | [5 empty] | CRITSO | 6 | CRI. |  |  | ES47PGCH3P | VALV_SEGURANCA
R | 320409.PSCG.C0101B.V00001.SD01 | SD-C-33101B-01 SEPARADOR ADMIS C-33101B | PM_VPSEPR | [6 empty] | 1 | CRI. |  |  | ES47PGCH3P | VASO_SEPARADOR
R | 320409.PSCG.C0101B.V00001.TI01 | TI-33151 INDIC. TEMPERATURA V-C-33101B-1 | PM_INDTEM | [6 empty] | 1 | CRI. |  |  | ES47PGCH3P | IND_TEMPERATURA
R | 320409.PSCG.C0101B.V00001.TI02 | TI-331107 IND TEMP LINHA ÁGUA PC-33101B2 | PM_INDTEM | [6 empty] | 1 | CRI. |  |  | ES47PGCH3P | IND_TEMPERATURA
R | 320409.PSCG.C0101B.V00001.V001 | V-C-33101B-01 AMORT ADMIS 1º EST. C-101B | PM_VPBAMP | [6 empty] | 1 | CRI. |  |  | ES47PGCH3P | BALAO_AMORT_PULS
R | 320409.PSCG.C0101B.V00001.V002 | V-C-33101B-02 AMORT DESC 2º EST. C-101B | PM_VPBAMP | [6 empty] | 1 | CRI. |  |  | ES47PGCH3P | BALAO_AMORT_PULS
P | 320409.PSCG.C0101C | COMPRESSOR COLETA C-33101C | PM_GERAL | [6 empty] | 1 | CRI. |  |  | ES47PGCH3P
P | 320409.PSCG.C0101C.C00001 | COMPRESSOR | PM_GERAL | [6 empty] | 1 | CRI. |  |  | ES47PGCH3P
R | 320409.PSCG.C0101C.C00001.C001 | C-33101C COMP. COLETA GÁS ALTA | PM_COALT | [6 empty] | 1 | CRI. |  |  | ES47PGCH3P | COMPR_ALTERNATIVO
R | 320409.PSCG.C0101C.C00001.CH01 | FSL-33176 CH. FLUXO ÓLEO LUBR CILINDRO | PM_CHPVAZ | [6 empty] | 1 | CRI. |  |  | ES47PGCH3P | CH_PR_VAZAO
R | 320409.PSCG.C0101C.C00001.CH02 | FSLL-33172 CH. FLUXO VENTILAÇÃO AR | PM_CHPVAZ | [6 empty] | 1 | CRI. |  |  | ES47PGCH3P | CH_PR_VAZAO
R | 320409.PSCG.C0101C.C00001.CH03 | LSHH-33156 CH. NÍVEL SUCÇÃO SDC-33101C | PM_CHPNIV | [6 empty] | 6 | CRI. |  |  | ES47PGCH3P | CH_PR_NIVEL
R | 320409.PSCG.C0101C.C00001.CH04 | LSHH-33164 CH. NÍVEL DESCARGA 1º ESTÁGIO | PM_CHPNIV | [6 empty] | 6 | CRI. |  |  | ES47PGCH3P | CH_PR_NIVEL
R | 320409.PSCG.C0101C.C00001.CH05 | LSLL-33168 CH NÍVEL ÓLEO LUBR CILINDRO | PM_CHPNIV | [6 empty] | 1 | CRI. |  |  | ES47PGCH3P | CH_PR_NIVEL
R | 320409.PSCG.C0101C.C00001.CH06 | LSLL-33176 CH NÍVEL ÓLEO CARTER | PM_CHPNIV | [6 empty] | 1 | CRI. |  |  | ES47PGCH3P | CH_PR_NIVEL
R | 320409.PSCG.C0101C.C00001.CH08 | TSH-33188 CH TEMP ÁGUA REFRI 1º ESTÁGIO | PM_CHPTEM | [6 empty] | 1 | CRI. |  |  | ES47PGCH3P | CH_PR_TEMPERATURA
R | 320409.PSCG.C0101C.C00001.CH09 | TSH-33196 CH TEMP ÁGUA REFRI 2º ESTÁGIO | PM_CHPTEM | [6 empty] | 1 | CRI. |  |  | ES47PGCH3P | CH_PR_TEMPERATURA
R | 320409.PSCG.C0101C.C00001.CH10 | TSHH-33200 CONTROLADOR TEMP MANCAL | PM_CHPTEM | [6 empty] | 1 | CRI. |  |  | ES47PGCH3P | CH_PR_TEMPERATURA
R | 320409.PSCG.C0101C.C00001.CH11 | VSHH-33152 CHAVE VIBRAÇÃO CARTER | PM_CHPVIB | [6 empty] | 1 | CRI. |  |  | ES47PGCH3P | CH_PR_VIBRACAO
R | 320409.PSCG.C0101C.C00001.CH12 | ZSL/H-33152 CH FIM DE CURSO SUCÇÃO | PM_CHPINP | [6 empty] | 1 | CRI. |  |  | ES47PGCH3P | CH_PR_FIM_CURSO
R | 320409.PSCG.C0101C.C00001.CH13 | ZSL/H-33156 CH FIM DE CURSO BY-PASS | PM_CHPINP | [6 empty] | 1 | CRI. |  |  | ES47PGCH3P | CH_PR_FIM_CURSO
R | 320409.PSCG.C0101C.C00001.CH14 | ZSL/H-33160 CH FIM DE CURSO BLOW DOWN | PM_CHPINP | [6 empty] | 1 | CRI. |  |  | ES47PGCH3P | CH_PR_FIM_CURSO
R | 320409.PSCG.C0101C.C00001.CH15 | ZSL/H-33164 CH FIM DE CURSO DESCARGA | PM_CHPINP | [6 empty] | 1 | CRI. |  |  | ES47PGCH3P | CH_PR_FIM_CURSO
R | 320409.PSCG.C0101C.C00001.CH16 | SDV-33152 VÁLVULA DA SUCÇÃO | PM_VALEME | [5 empty] | CRITSO | 6 | CRI. |  |  | ES47PGCH3P | VALV_EMERGENCIA
R | 320409.PSCG.C0101C.C00001.CH17 | SDV-33164 VÁLVULA DA DESCARGA | PM_VALEME | [5 empty] | CRITSO | 6 | CRI. |  |  | ES47PGCH3P | VALV_EMERGENCIA
R | 320409.PSCG.C0101C.C00001.CH18 | XV-33156 VÁLVULA DE BY-PASS | PM_VALEME | [5 empty] | CRITSO | 6 | CRI. |  |  | ES47PGCH3P | VALV_EMERGENCIA
R | 320409.PSCG.C0101C.C00001.CH19 | BDV-33160 VÁLVULA DE DESPRESSURIZAÇÃO | PM_VALEME | [5 empty] | CRITSO | 6 | CRI. |  |  | ES47PGCH3P | VALV_EMERGENCIA
R | 320409.PSCG.C0101C.C00001.FT01 | FT-C-33101C-01 FILTRO COMPRESSOR C-101C | PM_VPFLTR | [6 empty] | 1 | CRI. |  |  | ES47PGCH3P | FILTRO_VP
R | 320409.PSCG.C0101C.C00001.PI01 | PDI-33192 IND PRESSÃO DIFER. ÓLEO CARTER | PM_INDPRE | [6 empty] | 1 | CRI. |  |  | ES47PGCH3P | IND_PRESSAO
R | 320409.PSCG.C0101C.C00001.PI02 | PDSH-33192 PRES. DIF FILTRO ÓLEO CARTER | PM_CHPPRE | [6 empty] | 1 | CRI. |  |  | ES47PGCH3P | CH_PR_PRESSAO
R | 320409.PSCG.C0101C.C00001.PI03 | PI-33160A FILTRO SUCÇÃO C-33101-C | PM_INDPRE | [6 empty] | 1 | CRI. |  |  | ES47PGCH3P | IND_PRESSAO
R | 320409.PSCG.C0101C.C00001.PI04 | PI-33196A PRESS ÓLEO CARTER C-33101C | PM_INDPRE | [6 empty] | 1 | CRI. |  |  | ES47PGCH3P | IND_PRESSAO
R | 320409.PSCG.C0101C.C00001.TI01 | TI-33200 INDIC. TEMP. MANCAL MOTOR | PM_INDTEM | [6 empty] | 1 | CRI. |  |  | ES47PGCH3P | IND_TEMPERATURA
R | 320409.PSCG.C0101C.C00001.TI02 | TI-33160 INDIC. TEMP DESCARGA 1º ESTÁGIO | PM_INDTEM | [6 empty] | 1 | CRI. |  |  | ES47PGCH3P | IND_TEMPERATURA
R | 320409.PSCG.C0101C.C00001.TI03 | TI-33168 INDIC. TEMP DESCARGA 2º ESTÁGIO | PM_INDTEM | [6 empty] | 1 | CRI. |  |  | ES47PGCH3P | IND_TEMPERATURA
R | 320409.PSCG.C0101C.C00001.TI04 | TI-33180A IND TEMP CARTER ANTES FILTRO | PM_INDTEM | [6 empty] | 1 | CRI. |  |  | ES47PGCH3P | IND_TEMPERATURA
R | 320409.PSCG.C0101C.C00001.TI05 | TI-33180B IND TEMP CARTER PÓS FILTRO | PM_INDTEM | [6 empty] | 1 | CRI. |  |  | ES47PGCH3P | IND_TEMPERATURA
R | 320409.PSCG.C0101C.C00001.TI06 | TI-33188 IND TEMP ÁGUA REFR. 1º ESTÁGIO | PM_INDTEM | [6 empty] | 1 | CRI. |  |  | ES47PGCH3P | IND_TEMPERATURA
R | 320409.PSCG.C0101C.C00001.TI07 | TI-33196 IND TEMP ÁGUA REFR. 2º ESTÁGIO | PM_INDTEM | [6 empty] | 1 | CRI. |  |  | ES47PGCH3P | IND_TEMPERATURA
R | 320409.PSCG.C0101C.C00001.TR01 | PT-331104 TR PRESSÃO ÓLEO CARTER | PM_TRSPRE | [6 empty] | 1 | CRI. |  |  | ES47PGCH3P | TR_PRESSAO
R | 320409.PSCG.C0101C.C00001.TR02 | PT-33156 TR PRESSÃO SUCÇÃO | PM_TRSPRE | [6 empty] | 6 | CRI. |  |  | ES47PGCH3P | TR_PRESSAO
R | 320409.PSCG.C0101C.C00001.TR03 | PT-33176 TR PRESSÃO DESCARGA | PM_TRSPRE | [6 empty] | 6 | CRI. |  |  | ES47PGCH3P | TR_PRESSAO
R | 320409.PSCG.C0101C.C00001.TR04 | TT-33160 TR TEMP DESCARGA 1º ESTÁGIO | PM_TRSTMP | [6 empty] | 6 | CRI. |  |  | ES47PGCH3P | TR_TEMPERATURA
R | 320409.PSCG.C0101C.C00001.TR05 | TT-33168 TR TEMP DESCARGA 2º ESTÁGIO | PM_TRSTMP | [6 empty] | 6 | CRI. |  |  | ES47PGCH3P | TR_TEMPERATURA
R | 320409.PSCG.C0101C.C00001.TR06 | TE-33200A SENSOR TEMP MANCAL COMPR. 1º | PM_TRSTMP | [6 empty] | 1 | CRI. |  |  | ES47PGCH3P | TR_TEMPERATURA
R | 320409.PSCG.C0101C.C00001.TR07 | TE-33200B SENSOR TEMP MANCAL COMPR. 2º | PM_TRSTMP | [6 empty] | 1 | CRI. |  |  | ES47PGCH3P | TR_TEMPERATURA
R | 320409.PSCG.C0101C.C00001.TR08 | TE-33200C SENSOR TEMP MANCAL COMPR. 3º | PM_TRSTMP | [6 empty] | 1 | CRI. |  |  | ES47PGCH3P | TR_TEMPERATURA
R | 320409.PSCG.C0101C.C00001.TR09 | TE-33200D SENSOR TEMP MANCAL MOTOR | PM_TRSTMP | [6 empty] | 1 | CRI. |  |  | ES47PGCH3P | TR_TEMPERATURA
R | 320409.PSCG.C0101C.C00001.VA01 | PRV-33101C VÁLV. REG PRESSÃO ÓLEO C-101C | PM_VALAUO | [6 empty] | 1 | CRI. |  |  | ES47PGCH3P | VALV_AUTO_OPERADA
P | 320409.PSCG.C0101C.ME0001 | MOTORES | PM_GERAL | [6 empty] | 1 | CRI. |  |  | ES47PGCH3P
R | 320409.PSCG.C0101C.ME0001.ME01 | MBC-33101C MOTOR ELET BOMBA OLEO C-101C | PM_METASS | [6 empty] | 1 | CRI. |  |  | ES47PGCH3P | MOTOR_ELETRICO
R | 320409.PSCG.C0101C.ME0001.ME02 | MC-33101C MOTOR SINCRONO C-33101C | PM_METASS | [6 empty] | 1 | CRI. |  |  | ES47PGCH3P | MOTOR_ELETRICO
R | 320409.PSCG.C0101C.ME0001.ME03 | MLC-33101C MOTOR ELET LUBRIF C-33101C | PM_METASS | [6 empty] | 1 | CRI. |  |  | ES47PGCH3P | MOTOR_ELETRICO
R | 320409.PSCG.C0101C.ME0001.ME04 | MVEC-33101C MOTOR ELET SOPRADOR C-33101C | PM_METASS | [6 empty] | 1 | CRI. |  |  | ES47PGCH3P | MOTOR_ELETRICO
P | 320409.PSCG.C0101C.PN0001 | PAINEL | PM_GERAL | [6 empty] | 1 | CRI. |  |  | ES47PGCH3P
R | 320409.PSCG.C0101C.PN0001.PN01 | PN-33101C PAINEL LOCAL C-33101C | PM_PNLINS | [6 empty] | 1 | CRI. |  |  | ES47PGCH3P | PAINEL_INSTRUMENTO
P | 320409.PSCG.C0101C.V00001 | VASOS | PM_GERAL | [6 empty] | 1 | CRI. |  |  | ES47PGCH3P
R | 320409.PSCG.C0101C.V00001.P001 | P-C-33101C-01 PERMUTADOR GAS C-33101C | PM_VPTRCL | [6 empty] | 1 | CRI. |  |  | ES47PGCH3P | PERMUTADOR_CALOR
R | 320409.PSCG.C0101C.V00001.P002 | P-C-33101C-02 PERMUTADOR ÓLEO C-33101C | PM_VPTRCL | [6 empty] | 1 | CRI. |  |  | ES47PGCH3P | PERMUTADOR_CALOR
R | 320409.PSCG.C0101C.V00001.PI01 | PI-33160B SUCÇÃO 1º EST. V-C-33101C-01 | PM_INDPRE | [6 empty] | 1 | CRI. |  |  | ES47PGCH3P | IND_PRESSAO
R | 320409.PSCG.C0101C.V00001.PI02 | PI-33168 INTERESTÁGIO P-C-33101C-01 | PM_INDPRE | [6 empty] | 1 | CRI. |  |  | ES47PGCH3P | IND_PRESSAO
R | 320409.PSCG.C0101C.V00001.PI03 | PI-33184 DESC. 2º EST. V-C-33101C-02 | PM_INDPRE | [6 empty] | 1 | CRI. |  |  | ES47PGCH3P | IND_PRESSAO
R | 320409.PSCG.C0101C.V00001.PI04 | PI-33196 RESFR ÓLEO CARC. P-C-33101C-02 | PM_INDPRE | [6 empty] | 1 | CRI. |  |  | ES47PGCH3P | IND_PRESSAO
R | 320409.PSCG.C0101C.V00001.SD01 | SD-C-33101C-01 SEPARADOR ADMIS C-33101C | PM_VPSEPR | [6 empty] | 1 | CRI. |  |  | ES47PGCH3P | VASO_SEPARADOR
R | 320409.PSCG.C0101C.V00001.TI01 | TI-33152 INDIC.TEMPERATURA V-C-33101C-01 | PM_INDTEM | [6 empty] | 1 | CRI. |  |  | ES47PGCH3P | IND_TEMPERATURA
R | 320409.PSCG.C0101C.V00001.TI02 | TI-331108 IND TEMP LINHA ÁGUA PC-33101C2 | PM_INDTEM | [6 empty] | 1 | CRI. |  |  | ES47PGCH3P | IND_TEMPERATURA
R | 320409.PSCG.C0101C.V00001.V001 | V-C-33101C-01 AMORTEC ADM 1º EST. C-101C | PM_VPBAMP | [6 empty] | 1 | CRI. |  |  | ES47PGCH3P | BALAO_AMORT_PULS
R | 320409.PSCG.C0101C.V00001.V002 | V-C-33101C-02 AMORT DESC 2º EST. C-101C | PM_VPBAMP | [6 empty] | 1 | CRI. |  |  | ES47PGCH3P | BALAO_AMORT_PULS
P | 320409.PSCG.C0101D | COMPRESSOR COLETA C-33101D | PM_GERAL | [6 empty] | 1 | CRI. |  |  | ES47PGCH3P
P | 320409.PSCG.C0101D.C00001 | COMPRESSOR | PM_GERAL | [6 empty] | 1 | CRI. |  |  | ES47PGCH3P
R | 320409.PSCG.C0101D.C00001.C001 | C-33101D COMP. COLETA GÁS ALTA | PM_COALT | [6 empty] | 1 | CRI. |  |  | ES47PGCH3P | COMPR_ALTERNATIVO
R | 320409.PSCG.C0101D.C00001.CH01 | FSL-33177 CH. FLUXO ÓLEO LUBR CILINDRO | PM_CHPVAZ | [6 empty] | 1 | CRI. |  |  | ES47PGCH3P | CH_PR_VAZAO
R | 320409.PSCG.C0101D.C00001.CH02 | FSLL-33173 CH. FLUXO VENTILAÇÃO AR | PM_CHPVAZ | [6 empty] | 1 | CRI. |  |  | ES47PGCH3P | CH_PR_VAZAO
R | 320409.PSCG.C0101D.C00001.CH04 | LSHH-33157 CH. NÍVEL SUCÇÃO SDC-33101D | PM_CHPNIV | [6 empty] | 6 | CRI. |  |  | ES47PGCH3P | CH_PR_NIVEL
R | 320409.PSCG.C0101D.C00001.CH05 | LSHH-33165 CH. NÍVEL DESCARGA 1º ESTÁGIO | PM_CHPNIV | [6 empty] | 1 | CRI. |  |  | ES47PGCH3P | CH_PR_NIVEL
R | 320409.PSCG.C0101D.C00001.CH06 | LSLL-33169 CH NÍVEL ÓLEO LUBRI CILINDRO | PM_CHPNIV | [6 empty] | 1 | CRI. |  |  | ES47PGCH3P | CH_PR_NIVEL
R | 320409.PSCG.C0101D.C00001.CH07 | LSLL-33177 CHAVE NÍVEL ÓLEO CARTER | PM_CHPNIV | [6 empty] | 1 | CRI. |  |  | ES47PGCH3P | CH_PR_NIVEL
R | 320409.PSCG.C0101D.C00001.CH08 | TSHH-33181 CHAVE TEMP ÓLEO CARTER | PM_CHPTEM | [6 empty] | 1 | CRI. |  |  | ES47PGCH3P | CH_PR_TEMPERATURA
R | 320409.PSCG.C0101D.C00001.CH09 | TSH-33189 CH TEMP ÁGUA REFRI 1º ESTÁGIO | PM_CHPTEM | [6 empty] | 1 | CRI. |  |  | ES47PGCH3P | CH_PR_TEMPERATURA
R | 320409.PSCG.C0101D.C00001.CH10 | TSH-33197 CH TEMP ÁGUA REFRI 2º ESTÁGIO | PM_CHPTEM | [6 empty] | 1 | CRI. |  |  | ES47PGCH3P | CH_PR_TEMPERATURA
R | 320409.PSCG.C0101D.C00001.CH11 | TSHH-33201 CONTROLADOR TEMP MANCAL | PM_CHPTEM | [6 empty] | 1 | CRI. |  |  | ES47PGCH3P | CH_PR_TEMPERATURA
R | 320409.PSCG.C0101D.C00001.CH12 | VSHH-33153 CHAVE VIBRAÇÃO CARTER | PM_CHPVIB | [6 empty] | 1 | CRI. |  |  | ES47PGCH3P | CH_PR_VIBRACAO
R | 320409.PSCG.C0101D.C00001.CH13 | ZSL/H-33153 CH FIM DE CURSO SUCÇÃO | PM_CHPINP | [6 empty] | 1 | CRI. |  |  | ES47PGCH3P | CH_PR_FIM_CURSO
R | 320409.PSCG.C0101D.C00001.CH14 | ZSL/H-33157 CH FIM DE CURSO BY-PASS | PM_CHPINP | [6 empty] | 1 | CRI. |  |  | ES47PGCH3P | CH_PR_FIM_CURSO
R | 320409.PSCG.C0101D.C00001.CH15 | ZSL/H-33161 CH FIM DE CURSO BLOW DOWN | PM_CHPINP | [6 empty] | 1 | CRI. |  |  | ES47PGCH3P | CH_PR_FIM_CURSO
R | 320409.PSCG.C0101D.C00001.CH16 | ZSL/H-33165 CH FIM DE CURSO DESCARGA | PM_CHPINP | [6 empty] | 1 | CRI. |  |  | ES47PGCH3P | CH_PR_FIM_CURSO
R | 320409.PSCG.C0101D.C00001.CH17 | SDV-33153 VÁLVULA DA SUCÇÃO | PM_VALEME | [5 empty] | CRITSO | 6 | CRI. |  |  | ES47PGCH3P | VALV_EMERGENCIA
R | 320409.PSCG.C0101D.C00001.CH18 | SDV-33165 VÁLVULA DA DESCARGA | PM_VALEME | [5 empty] | CRITSO | 6 | CRI. |  |  | ES47PGCH3P | VALV_EMERGENCIA
R | 320409.PSCG.C0101D.C00001.CH19 | XV-33157 VÁLVULA DE BY-PASS | PM_VALEME | [5 empty] | CRITSO | 6 | CRI. |  |  | ES47PGCH3P | VALV_EMERGENCIA
R | 320409.PSCG.C0101D.C00001.CH20 | BDV-33161 VÁLVULA DE DESPRESSURIZAÇÃO | PM_VALEME | [5 empty] | CRITSO | 6 | CRI. |  |  | ES47PGCH3P | VALV_EMERGENCIA
R | 320409.PSCG.C0101D.C00001.FT01 | FT-C-33101D-01 FILTRO COMPRESSOR C-101D | PM_VPFLTR | [6 empty] | 1 | CRI. |  |  | ES47PGCH3P | FILTRO_VP
R | 320409.PSCG.C0101D.C00001.PI01 | PDI-33193 IND PRES DIFER. ÓLEO CARTER | PM_INDPRE | [6 empty] | 1 | CRI. |  |  | ES47PGCH3P | IND_PRESSAO
R | 320409.PSCG.C0101D.C00001.PI02 | PDSH-33193 PRES DIF FILTRO ÓLEO CARTER | PM_CHPPRE | [6 empty] | 1 | CRI. |  |  | ES47PGCH3P | CH_PR_PRESSAO
R | 320409.PSCG.C0101D.C00001.PI03 | PI-33161A FILTRO SUCÇÃO C-33101-D | PM_INDPRE | [6 empty] | 1 | CRI. |  |  | ES47PGCH3P | IND_PRESSAO
R | 320409.PSCG.C0101D.C00001.PI04 | PI-33197A PRESS ÓLEO CARTER C-33101D | PM_INDPRE | [6 empty] | 1 | CRI. |  |  | ES47PGCH3P | IND_PRESSAO
R | 320409.PSCG.C0101D.C00001.TI01 | TI-33201 IND TEMP. MANCAL MOTOR | PM_INDTEM | [6 empty] | 1 | CRI. |  |  | ES47PGCH3P | IND_TEMPERATURA
R | 320409.PSCG.C0101D.C00001.TI02 | TI-33161 IND TEMP DESCARGA 1º ESTÁGIO | PM_INDTEM | [6 empty] | 1 | CRI. |  |  | ES47PGCH3P | IND_TEMPERATURA
R | 320409.PSCG.C0101D.C00001.TI03 | TI-33169 IND TEMP DESCARGA 2º ESTÁGIO | PM_INDTEM | [6 empty] | 1 | CRI. |  |  | ES47PGCH3P | IND_TEMPERATURA
R | 320409.PSCG.C0101D.C00001.TI04 | TI-33181A IND TEMP CARTER ANTES FILTRO | PM_INDTEM | [6 empty] | 1 | CRI. |  |  | ES47PGCH3P | IND_TEMPERATURA
R | 320409.PSCG.C0101D.C00001.TI05 | TI-33181B IND TEMP CARTER PÓS FILTRO | PM_INDTEM | [6 empty] | 1 | CRI. |  |  | ES47PGCH3P | IND_TEMPERATURA
R | 320409.PSCG.C0101D.C00001.TI06 | TI-33189 IND TEMP ÁGUA REFR. 1º ESTÁGIO | PM_INDTEM | [6 empty] | 1 | CRI. |  |  | ES47PGCH3P | IND_TEMPERATURA
R | 320409.PSCG.C0101D.C00001.TI07 | TI-33197 IND TEMP ÁGUA REFR. 2º ESTÁGIO | PM_INDTEM | [6 empty] | 1 | CRI. |  |  | ES47PGCH3P | IND_TEMPERATURA
R | 320409.PSCG.C0101D.C00001.TR01 | PT-331105 TR PRESSÃO ÓLEO CARTER | PM_TRSPRE | [6 empty] | 1 | CRI. |  |  | ES47PGCH3P | TR_PRESSAO
R | 320409.PSCG.C0101D.C00001.TR02 | PT-33157 TR PRESSÃO SUCÇÃO | PM_TRSPRE | [6 empty] | 6 | CRI. |  |  | ES47PGCH3P | TR_PRESSAO
R | 320409.PSCG.C0101D.C00001.TR03 | PT-33177 TR PRESSÃO DESCARGA | PM_TRSPRE | [6 empty] | 6 | CRI. |  |  | ES47PGCH3P | TR_PRESSAO
R | 320409.PSCG.C0101D.C00001.TR04 | TT-33161 TR TEMP DESCARGA 1º ESTÁGIO | PM_TRSTMP | [6 empty] | 6 | CRI. |  |  | ES47PGCH3P | TR_TEMPERATURA
R | 320409.PSCG.C0101D.C00001.TR05 | TT-33169 TR TEMP DESCARGA 2º ESTÁGIO | PM_TRSTMP | [6 empty] | 6 | CRI. |  |  | ES47PGCH3P | TR_TEMPERATURA
R | 320409.PSCG.C0101D.C00001.TR06 | TE-33201A SENSOR TEMP MANCAL COMP 1º | PM_TRSTMP | [6 empty] | 1 | CRI. |  |  | ES47PGCH3P | TR_TEMPERATURA
R | 320409.PSCG.C0101D.C00001.TR07 | TE-33201B SENSOR TEMP MANCAL COMP 2º | PM_TRSTMP | [6 empty] | 1 | CRI. |  |  | ES47PGCH3P | TR_TEMPERATURA
R | 320409.PSCG.C0101D.C00001.TR08 | TE-33201C SENSOR TEMP MANCAL COMP 3º | PM_TRSTMP | [6 empty] | 1 | CRI. |  |  | ES47PGCH3P | TR_TEMPERATURA
R | 320409.PSCG.C0101D.C00001.TR09 | TE-33201D SENSOR TEMP MANCAL MOTOR | PM_TRSTMP | [6 empty] | 1 | CRI. |  |  | ES47PGCH3P | TR_TEMPERATURA
R | 320409.PSCG.C0101D.C00001.VA01 | PRV-33101D VÁLV. REG PRESSÃO ÓLEO C-3310 | PM_VALAUO | [6 empty] | 1 | CRI. |  |  | ES47PGCH3P | VALV_AUTO_OPERADA
P | 320409.PSCG.C0101D.ME0001 | MOTORES | PM_GERAL | [6 empty] | 1 | CRI. |  |  | ES47PGCH3P
R | 320409.PSCG.C0101D.ME0001.ME01 | MBC-33101D MOTOR ELET BOMBA OLEO C-101D | PM_METASS | [6 empty] | 1 | CRI. |  |  | ES47PGCH3P | MOTOR_ELETRICO
R | 320409.PSCG.C0101D.ME0001.ME02 | MC-33101D MOTOR SINCRONO C-33101D | PM_METASS | [6 empty] | 1 | CRI. |  |  | ES47PGCH3P | MOTOR_ELETRICO
R | 320409.PSCG.C0101D.ME0001.ME03 | MLC-33101D MOTOR ELETRICO LUBRIF C-101D | PM_METASS | [6 empty] | 1 | CRI. |  |  | ES47PGCH3P | MOTOR_ELETRICO
R | 320409.PSCG.C0101D.ME0001.ME04 | MVEC-33101D MOTOR ELET SOPRADOR C-101D | PM_METASS | [6 empty] | 1 | CRI. |  |  | ES47PGCH3P | MOTOR_ELETRICO
P | 320409.PSCG.C0101D.PN0001 | PAINEL | PM_GERAL | [6 empty] | 1 | CRI. |  |  | ES47PGCH3P
R | 320409.PSCG.C0101D.PN0001.PN01 | PN-33101D PAINEL LOCAL C-33101D | PM_PNLINS | [6 empty] | 1 | CRI. |  |  | ES47PGCH3P | PAINEL_INSTRUMENTO
P | 320409.PSCG.C0101D.V00001 | VASOS | PM_GERAL | [6 empty] | 1 | CRI. |  |  | ES47PGCH3P
R | 320409.PSCG.C0101D.V00001.P001 | P-C-33101D-01 PERMUTADOR GAS C-33101D | PM_VPTRCL | [6 empty] | 1 | CRI. |  |  | ES47PGCH3P | PERMUTADOR_CALOR
R | 320409.PSCG.C0101D.V00001.P002 | P-C-33101D-02 PERMUTADOR ÓLEO C-33101D | PM_VPTRCL | [6 empty] | 1 | CRI. |  |  | ES47PGCH3P | PERMUTADOR_CALOR
R | 320409.PSCG.C0101D.V00001.PI01 | PI-33161B PRES SUC 1º EST. V-C-33101D-01 | PM_INDPRE | [6 empty] | 1 | CRI. |  |  | ES47PGCH3P | IND_PRESSAO
R | 320409.PSCG.C0101D.V00001.PI02 | PI-33169 PRES INTERESTÁG P-C-33101D-01 | PM_INDPRE | [6 empty] | 1 | CRI. |  |  | ES47PGCH3P | IND_PRESSAO
R | 320409.PSCG.C0101D.V00001.PI03 | PI-33185 PRES DESC. 2º EST.V-C-33101D-04 | PM_INDPRE | [6 empty] | 1 | CRI. |  |  | ES47PGCH3P | IND_PRESSAO
R | 320409.PSCG.C0101D.V00001.PI04 | PI-33197 RESFR ÓLEO CARC. P-C-33101D-02 | PM_INDPRE | [6 empty] | 1 | CRI. |  |  | ES47PGCH3P | IND_PRESSAO
P | 320409.PSCG.C0101D.V00001.PSV1 | PSV-33173: Descarga 1º Est. C-33101D | PM_VAVSEG | [5 empty] | CRITSO | 6 | CRI. |  |  | ES47PGCH3P | VALV_SEGURANCA
P | 320409.PSCG.C0101D.V00001.PSV3 | PSV-V-C-33101D-02 | PM_VAVSEG | [5 empty] | CRITSO | 6 | CRI. |  |  | ES47PGCH3P | VALV_SEGURANCA
P | 320409.PSCG.C0101D.V00001.PSV5 | PSV-V-C-33101D-02 (R) | PM_VAVSEG | [6 empty] | 6 | CRI. |  |  | ES47PGCH3P | VALV_SEGURANCA
R | 320409.PSCG.C0101D.V00001.SD01 | SD-C-33101D-01 SEPARADOR ADMIS C-33101D | PM_VPSEPR | [6 empty] | 1 | CRI. |  |  | ES47PGCH3P | VASO_SEPARADOR
R | 320409.PSCG.C0101D.V00001.TI01 | TI-33153 INDIC. TEMPERATURA V-C-33101D-1 | PM_INDTEM | [6 empty] | 1 | CRI. |  |  | ES47PGCH3P | IND_TEMPERATURA
R | 320409.PSCG.C0101D.V00001.TI02 | TI-331109 IND TEMP LINHA ÁGUA PC-33101D2 | PM_INDTEM | [6 empty] | 1 | CRI. |  |  | ES47PGCH3P | IND_TEMPERATURA
R | 320409.PSCG.C0101D.V00001.V001 | V-C-33101D-01 AMORT ADMIS 1º EST. C-101D | PM_VPBAMP | [6 empty] | 1 | CRI. |  |  | ES47PGCH3P | BALAO_AMORT_PULS
R | 320409.PSCG.C0101D.V00001.V002 | V-C-33101D-02 AMORT DESC 2º EST. C-101D | PM_VPBAMP | [6 empty] | 1 | CRI. |  |  | ES47PGCH3P | BALAO_AMORT_PULS
P | 320409.PSCG.C0102A | COMPRESSOR REINJEÇÃO C-33102A | PM_GERAL | [6 empty] | 1 | CRI. |  |  | ES47PGCH3P
P | 320409.PSCG.C0102A.C00001 | COMPRESSOR | PM_GERAL | [6 empty] | 1 | CRI. |  |  | ES47PGCH3P
R | 320409.PSCG.C0102A.C00001.C001 | C-33102A COMP. REINJEÇÃO GÁS MÉDIA | PM_COALT | [6 empty] | 1 | CRI. |  |  | ES47PGCH3P | COMPR_ALTERNATIVO
R | 320409.PSCG.C0102A.C00001.CH01 | FSL-331220 CH. FLUXO ÓLEO LUBR CILINDRO | PM_CHPVAZ | [6 empty] | 1 | CRI. |  |  | ES47PGCH3P | CH_PR_VAZAO
R | 320409.PSCG.C0102A.C00001.CH02 | FSLL-331216 CH. FLUXO VENTILAÇÃO AR | PM_CHPVAZ | [6 empty] | 1 | CRI. |  |  | ES47PGCH3P | CH_PR_VAZAO
R | 320409.PSCG.C0102A.C00001.CH03 | LSHH-331204 CH. NÍVEL SUCÇÃO SDC-33102A | PM_CHPNIV | [6 empty] | 6 | CRI. |  |  | ES47PGCH3P | CH_PR_NIVEL
R | 320409.PSCG.C0102A.C00001.CH04 | LSLL-331208 CH NÍVEL LUBR CILINDRO | PM_CHPNIV | [6 empty] | 1 | CRI. |  |  | ES47PGCH3P | CH_PR_NIVEL
R | 320409.PSCG.C0102A.C00001.CH05 | LSLL-331212 CH NÍVEL LUBR ÓLEO CARTER | PM_CHPNIV | [6 empty] | 1 | CRI. |  |  | ES47PGCH3P | CH_PR_NIVEL
R | 320409.PSCG.C0102A.C00001.CH06 | TSH-331224 CH TEMP ÁGUA REFR LADO A | PM_CHPTEM | [6 empty] | 1 | CRI. |  |  | ES47PGCH3P | CH_PR_TEMPERATURA
R | 320409.PSCG.C0102A.C00001.CH07 | TSH-331232 CH TEMP ÁGUA REFRI LADO B | PM_CHPTEM | [6 empty] | 1 | CRI. |  |  | ES47PGCH3P | CH_PR_TEMPERATURA
R | 320409.PSCG.C0102A.C00001.CH08 | TSHH-331244 CONTROLADOR TEMP MANCAL | PM_CHPTEM | [6 empty] | 1 | CRI. |  |  | ES47PGCH3P | CH_PR_TEMPERATURA
R | 320409.PSCG.C0102A.C00001.CH09 | VSHH-331200 CH VIBRAÇÃO DO COMPRESSOR | PM_CHPVIB | [6 empty] | 1 | CRI. |  |  | ES47PGCH3P | CH_PR_VIBRACAO
R | 320409.PSCG.C0102A.C00001.CH10 | ZSL/H-331212 CH FIM DE CURSO DESCARGA | PM_CHPINP | [6 empty] | 1 | CRI. |  |  | ES47PGCH3P | CH_PR_FIM_CURSO
R | 320409.PSCG.C0102A.C00001.CH11 | ZSL/H-331208 CH FIM DE CURSO BLOW DOWN | PM_CHPINP | [6 empty] | 1 | CRI. |  |  | ES47PGCH3P | CH_PR_FIM_CURSO
R | 320409.PSCG.C0102A.C00001.CH12 | ZSL/H-331204 CH FIM DE CURSO BY-PASS | PM_CHPINP | [6 empty] | 1 | CRI. |  |  | ES47PGCH3P | CH_PR_FIM_CURSO
R | 320409.PSCG.C0102A.C00001.CH13 | ZSL/H-331200 CH FIM DE CURSO SUCÇÃO | PM_CHPINP | [6 empty] | 1 | CRI. |  |  | ES47PGCH3P | CH_PR_FIM_CURSO
R | 320409.PSCG.C0102A.C00001.CH14 | SDV-331200 VÁLVULA DA SUCÇÃO | PM_VALEME | [5 empty] | CRITSO | 6 | CRI. |  |  | ES47PGCH3P | VALV_EMERGENCIA
R | 320409.PSCG.C0102A.C00001.CH15 | SDV-331204 VÁLVULA DE BY-PASS | PM_VALEME | [5 empty] | CRITSO | 6 | CRI. |  |  | ES47PGCH3P | VALV_EMERGENCIA
R | 320409.PSCG.C0102A.C00001.CH16 | SDV-331212 VÁLVULA DA DESCARGA | PM_VALEME | [5 empty] | CRITSO | 6 | CRI. |  |  | ES47PGCH3P | VALV_EMERGENCIA
R | 320409.PSCG.C0102A.C00001.CH17 | BDV-331208 VÁLVULA DE DESPRESSURIZAÇÃO | PM_VALEME | [5 empty] | CRITSO | 6 | CRI. |  |  | ES47PGCH3P | VALV_EMERGENCIA
R | 320409.PSCG.C0102A.C00001.PI01 | PDI-331228 IND PRES DIF ÓLEO CARTER | PM_INDPRE | [6 empty] | 1 | CRI. |  |  | ES47PGCH3P | IND_PRESSAO
R | 320409.PSCG.C0102A.C00001.PI02 | PDSH-331228 PRES DIF FILTRO ÓLEO CARTER | PM_CHPPRE | [6 empty] | 1 | CRI. |  |  | ES47PGCH3P | CH_PR_PRESSAO
R | 320409.PSCG.C0102A.C00001.PI03 | PI-331208A FILTRO SUCÇÃO C-33102-A | PM_INDPRE | [6 empty] | 1 | CRI. |  |  | ES47PGCH3P | IND_PRESSAO
R | 320409.PSCG.C0102A.C00001.PI04 | PI-331236 RESF ÓLEO CIRC LUB.CARC C-102A | PM_INDPRE | [6 empty] | 1 | CRI. |  |  | ES47PGCH3P | IND_PRESSAO
R | 320409.PSCG.C0102A.C00001.TI01 | TI-331208 IND TEMP DESCARGA LADO A | PM_INDTEM | [6 empty] | 1 | CRI. |  |  | ES47PGCH3P | IND_TEMPERATURA
R | 320409.PSCG.C0102A.C00001.TI02 | TI-331220 IND TEMP DESCARGA LADO B | PM_INDTEM | [6 empty] | 1 | CRI. |  |  | ES47PGCH3P | IND_TEMPERATURA
R | 320409.PSCG.C0102A.C00001.TI03 | TI-331224 IND TEMP ÁGUA REFRI LADO A | PM_INDTEM | [6 empty] | 1 | CRI. |  |  | ES47PGCH3P | IND_TEMPERATURA
R | 320409.PSCG.C0102A.C00001.TI04 | TI-331232 IND TEMP ÁGUA REFRI LADO B | PM_INDTEM | [6 empty] | 1 | CRI. |  |  | ES47PGCH3P | IND_TEMPERATURA
R | 320409.PSCG.C0102A.C00001.TI05 | TI-331244 IND TEMP ÓLEO CARTER | PM_INDTEM | [6 empty] | 1 | CRI. |  |  | ES47PGCH3P | IND_TEMPERATURA
R | 320409.PSCG.C0102A.C00001.TI06 | TI-331249 IND TEMP ÁGUA REFR PERMUTADOR | PM_INDTEM | [6 empty] | 1 | CRI. |  |  | ES47PGCH3P | IND_TEMPERATURA
R | 320409.PSCG.C0102A.C00001.TR01 | PT-331204 TR PRESSÃO SUCÇÃO | PM_TRSPRE | [6 empty] | 1 | CRI. |  |  | ES47PGCH3P | TR_PRESSAO
R | 320409.PSCG.C0102A.C00001.TR02 | PT-331220 TR PRESSÃO DESCARGA | PM_TRSPRE | [6 empty] | 6 | CRI. |  |  | ES47PGCH3P | TR_PRESSAO
R | 320409.PSCG.C0102A.C00001.TR03 | PT-331240 TR PRESSÃO ÓLEO CARTER | PM_TRSPRE | [6 empty] | 1 | CRI. |  |  | ES47PGCH3P | TR_PRESSAO
R | 320409.PSCG.C0102A.C00001.TR04 | TT-331208 TR TEMP DESCARGA LADO A | PM_TRSTMP | [6 empty] | 6 | CRI. |  |  | ES47PGCH3P | TR_TEMPERATURA
R | 320409.PSCG.C0102A.C00001.TR05 | TT-331220 TR TEMP DESCARGA LADO B | PM_TRSTMP | [6 empty] | 1 | CRI. |  |  | ES47PGCH3P | TR_TEMPERATURA
R | 320409.PSCG.C0102A.C00001.TR06 | TE-331244A SENSOR TEMP MANCAL COMP 1º | PM_TRSTMP | [6 empty] | 1 | CRI. |  |  | ES47PGCH3P | TR_TEMPERATURA
R | 320409.PSCG.C0102A.C00001.TR07 | TE-331244B SENSOR TEMP MANCAL COMP 2º | PM_TRSTMP | [6 empty] | 1 | CRI. |  |  | ES47PGCH3P | TR_TEMPERATURA
R | 320409.PSCG.C0102A.C00001.TR08 | TE-331244C SENSOR TEMP MANCAL COMP 3º | PM_TRSTMP | [6 empty] | 1 | CRI. |  |  | ES47PGCH3P | TR_TEMPERATURA
R | 320409.PSCG.C0102A.C00001.VA01 | PRV-33102A VÁLV. REG PRESSÃO ÓLEO C-3310 | PM_VALAUO | [6 empty] | 1 | CRI. |  |  | ES47PGCH3P | VALV_AUTO_OPERADA
P | 320409.PSCG.C0102A.ME0001 | MOTORES | PM_GERAL | [6 empty] | 1 | CRI. |  |  | ES47PGCH3P
R | 320409.PSCG.C0102A.ME0001.ME01 | MC-33102A MOTOR SINCRONO C-33102A | PM_METASS | [6 empty] | 1 | CRI. |  |  | ES47PGCH3P | MOTOR_ELETRICO
R | 320409.PSCG.C0102A.ME0001.ME02 | MBC-33102A MOTOR BOMBA COMPRESSOR | PM_METASS | [6 empty] | 1 | CRI. |  |  | ES47PGCH3P | MOTOR_ELETRICO
R | 320409.PSCG.C0102A.ME0001.ME03 | MLC-33102A MOTOR ELET.LUBR.C-33102A | PM_METASS | [6 empty] | 1 | CRI. |  |  | ES47PGCH3P | MOTOR_ELETRICO
R | 320409.PSCG.C0102A.ME0001.ME04 | MVEC-33102A MOTOR ELET.SOPRADOR C-33102A | PM_METASS | [6 empty] | 1 | CRI. |  |  | ES47PGCH3P | MOTOR_ELETRICO
P | 320409.PSCG.C0102A.PN0001 | PAINEL | PM_GERAL | [6 empty] | 1 | CRI. |  |  | ES47PGCH3P
R | 320409.PSCG.C0102A.PN0001.PN01 | PN-33102A PAINEL LOCAL C-33102A | PM_PNLINS | [6 empty] | 1 | CRI. |  |  | ES47PGCH3P | PAINEL_INSTRUMENTO
P | 320409.PSCG.C0102A.PSV001 | PSV DO C-33102A | PM_GERAL | [6 empty] | 1 | CRI. |  |  | ES47PGCH3P
R | 320409.PSCG.C0102A.PSV001.0001 | PSV-102A-SDC-01/FTC-01/VC-01A/VC-01B | PM_VAVSEG | [5 empty] | CRITSO | 6 | CRI. |  |  | ES47PGCH3P | VALV_SEGURANCA
P | 320409.PSCG.C0102A.V00001 | VASOS | PM_GERAL | [6 empty] | 1 | CRI. |  |  | ES47PGCH3P
R | 320409.PSCG.C0102A.V00001.FT01 | FT-C-33102A-01 FILTRO COMPRESSOR C-102A | PM_VPFLTR | [6 empty] | 1 | CRI. |  |  | ES47PGCH3P | FILTRO_VP
R | 320409.PSCG.C0102A.V00001.P001 | P-C-33102A-01 PERMUTADOR ÓLEO C-33102A | PM_VPTRCL | [6 empty] | 1 | CRI. |  |  | ES47PGCH3P | PERMUTADOR_CALOR
R | 320409.PSCG.C0102A.V00001.PI01 | PI-331208B IND.PRES.SUC.V-C-33102A-01A/B | PM_INDPRE | [6 empty] | 1 | CRI. |  |  | ES47PGCH3P | IND_PRESSAO
R | 320409.PSCG.C0102A.V00001.PI02 | PI-331212 IND.PRES.DESC.V-C-33102A-02A/B | PM_INDPRE | [6 empty] | 1 | CRI. |  |  | ES47PGCH3P | IND_PRESSAO
R | 320409.PSCG.C0102A.V00001.SD01 | SD-C-33102A-01 SEP. ADMISSÃO 102 A | PM_VPSEPR | [6 empty] | 1 | CRI. |  |  | ES47PGCH3P | VASO_SEPARADOR
R | 320409.PSCG.C0102A.V00001.TI01 | TI-331236 IND TEMP ENTRADA P-C-33102A-01 | PM_INDTEM | [6 empty] | 1 | CRI. |  |  | ES47PGCH3P | IND_TEMPERATURA
R | 320409.PSCG.C0102A.V00001.TI02 | TI-331240 IND TEMP D SAÍDA P-C-33102A-01 | PM_INDTEM | [6 empty] | 1 | CRI. |  |  | ES47PGCH3P | IND_TEMPERATURA
R | 320409.PSCG.C0102A.V00001.TI03 | TI-331200 IND TEMP DO V-C-33102A-01A | PM_INDTEM | [6 empty] | 1 | CRI. |  |  | ES47PGCH3P | IND_TEMPERATURA
R | 320409.PSCG.C0102A.V00001.TI04 | TI-331204 IND TEMP DO V-C-33102A-01B | PM_INDTEM | [6 empty] | 1 | CRI. |  |  | ES47PGCH3P | IND_TEMPERATURA
R | 320409.PSCG.C0102A.V00001.V001 | V-C-33102A-01A AMORT.ADM.CIL. A C-102 A | PM_VPBAMP | [6 empty] | 1 | CRI. |  |  | ES47PGCH3P | BALAO_AMORT_PULS
R | 320409.PSCG.C0102A.V00001.V002 | V-C-33102A-01B AMORT.ADM.CIL. B C-33102A | PM_VPBAMP | [6 empty] | 1 | CRI. |  |  | ES47PGCH3P | BALAO_AMORT_PULS
R | 320409.PSCG.C0102A.V00001.V003 | V-C-33102A-02A AMORT.DESC.CIL.. A C-102A | PM_VPBAMP | [6 empty] | 1 | CRI. |  |  | ES47PGCH3P | BALAO_AMORT_PULS
R | 320409.PSCG.C0102A.V00001.V004 | V-C-33102A-02B AMORT.DESC.CIL.B C-33102A | PM_VPBAMP | [6 empty] | 1 | CRI. |  |  | ES47PGCH3P | BALAO_AMORT_PULS
P | 320409.PSCG.C0102B | COMPRESSOR REINJEÇÃO C-33102B | PM_GERAL | [6 empty] | 1 | CRI. |  |  | ES47PGCH3P
P | 320409.PSCG.C0102B.C00001 | COMPRESSOR | PM_GERAL | [6 empty] | 1 | CRI. |  |  | ES47PGCH3P
R | 320409.PSCG.C0102B.C00001.C001 | C-33102B COMP. REINJEÇÃO GÁS MÉDIA | PM_COALT | [6 empty] | 1 | CRI. |  |  | ES47PGCH3P | COMPR_ALTERNATIVO
R | 320409.PSCG.C0102B.C00001.CH01 | FSL-331221 CH. FLUXO ÓLEO LUBR CILINDRO | PM_CHPVAZ | [6 empty] | 1 | CRI. |  |  | ES47PGCH3P | CH_PR_VAZAO
R | 320409.PSCG.C0102B.C00001.CH02 | FSLL-331217 CH. FLUXO VENTILAÇÃO AR | PM_CHPVAZ | [6 empty] | 1 | CRI. |  |  | ES47PGCH3P | CH_PR_VAZAO
R | 320409.PSCG.C0102B.C00001.CH03 | LSHH-331205 CH. NÍVEL SUCÇÃO SDC-33102B | PM_CHPNIV | [6 empty] | 6 | CRI. |  |  | ES47PGCH3P | CH_PR_NIVEL
R | 320409.PSCG.C0102B.C00001.CH04 | LSLL-331209 CHAVE NÍVEL LUBR CILINDRO | PM_CHPNIV | [6 empty] | 1 | CRI. |  |  | ES47PGCH3P | CH_PR_NIVEL
R | 320409.PSCG.C0102B.C00001.CH05 | LSLL-331213 CH NÍVEL LUBR ÓLEO CARTER | PM_CHPNIV | [6 empty] | 1 | CRI. |  |  | ES47PGCH3P | CH_PR_NIVEL
R | 320409.PSCG.C0102B.C00001.CH06 | TSH-331225 CH TEMP ÁGUA REFRI LADO A | PM_CHPTEM | [6 empty] | 1 | CRI. |  |  | ES47PGCH3P | CH_PR_TEMPERATURA
R | 320409.PSCG.C0102B.C00001.CH07 | TSH-331233 CH TEMP ÁGUA REFRI LADO B | PM_CHPTEM | [6 empty] | 1 | CRI. |  |  | ES47PGCH3P | CH_PR_TEMPERATURA
R | 320409.PSCG.C0102B.C00001.CH08 | TSHH-331245 CONTROLADOR TEMP CARTER | PM_CHPTEM | [6 empty] | 1 | CRI. |  |  | ES47PGCH3P | CH_PR_TEMPERATURA
R | 320409.PSCG.C0102B.C00001.CH09 | VSHH-331201 CHAVE VIBRAÇÃO COMPRESSOR | PM_CHPVIB | [6 empty] | 1 | CRI. |  |  | ES47PGCH3P | CH_PR_VIBRACAO
R | 320409.PSCG.C0102B.C00001.CH10 | ZSL/H-331201 CH FIM DE CURSO SUCÇÃO | PM_CHPINP | [6 empty] | 1 | CRI. |  |  | ES47PGCH3P | CH_PR_FIM_CURSO
R | 320409.PSCG.C0102B.C00001.CH11 | ZSL/H-331205 CH FIM DE CURSO BY-PASS | PM_CHPINP | [6 empty] | 1 | CRI. |  |  | ES47PGCH3P | CH_PR_FIM_CURSO
R | 320409.PSCG.C0102B.C00001.CH12 | ZSL/H-331209 CH FIM DE CURSO BLOW DOWN | PM_CHPINP | [6 empty] | 1 | CRI. |  |  | ES47PGCH3P | CH_PR_FIM_CURSO
R | 320409.PSCG.C0102B.C00001.CH13 | ZSL/H-331213 CH FIM DE CURSO DESCARGA | PM_CHPINP | [6 empty] | 1 | CRI. |  |  | ES47PGCH3P | CH_PR_FIM_CURSO
R | 320409.PSCG.C0102B.C00001.CH14 | SDV-331201 VÁLVULA DA SUCÇÃO | PM_VALEME | [5 empty] | CRITSO | 6 | CRI. |  |  | ES47PGCH3P | VALV_EMERGENCIA
R | 320409.PSCG.C0102B.C00001.CH15 | XV-331205 VÁLVULA DE BY-PASS | PM_VALEME | [5 empty] | CRITSO | 6 | CRI. |  |  | ES47PGCH3P | VALV_EMERGENCIA
R | 320409.PSCG.C0102B.C00001.CH16 | SDV-331213 VÁLVULA DA DESCARGA | PM_VALEME | [5 empty] | CRITSO | 6 | CRI. |  |  | ES47PGCH3P | VALV_EMERGENCIA
R | 320409.PSCG.C0102B.C00001.CH17 | BDV-331209 VÁLVULA DE DESPRESSURIZAÇÃO | PM_VALEME | [5 empty] | CRITSO | 6 | CRI. |  |  | ES47PGCH3P | VALV_EMERGENCIA
R | 320409.PSCG.C0102B.C00001.FT01 | FT-C-33102B-01 FILTRO GAS C-33102B | PM_VPFLTR | [6 empty] | 1 | CRI. |  |  | ES47PGCH3P | FILTRO_VP
R | 320409.PSCG.C0102B.C00001.PI01 | PDI-331229 INDIC. DIF. ÓLEO CARTER | PM_INDPRE | [6 empty] | 1 | CRI. |  |  | ES47PGCH3P | IND_PRESSAO
R | 320409.PSCG.C0102B.C00001.PI02 | PDSH-331229 PRES DIF FILTRO ÓLEO CARTER | PM_CHPPRE | [6 empty] | 1 | CRI. |  |  | ES47PGCH3P | CH_PR_PRESSAO
R | 320409.PSCG.C0102B.C00001.PI03 | PI-331209A IND.PRES.FILT.SUC.C-102B | PM_INDPRE | [6 empty] | 1 | CRI. |  |  | ES47PGCH3P | IND_PRESSAO
R | 320409.PSCG.C0102B.C00001.PI04 | PI-331237 RESF.ÓL.CIRC.LUBR.CARC.C-102B | PM_INDPRE | [6 empty] | 1 | CRI. |  |  | ES47PGCH3P | IND_PRESSAO
R | 320409.PSCG.C0102B.C00001.TI01 | TI-331209 IND TEMP DESCARGA LADO A | PM_INDTEM | [6 empty] | 1 | CRI. |  |  | ES47PGCH3P | IND_TEMPERATURA
R | 320409.PSCG.C0102B.C00001.TI02 | TI-331212 IND TEMP DESCARGA LADO B | PM_INDTEM | [6 empty] | 1 | CRI. |  |  | ES47PGCH3P | IND_TEMPERATURA
R | 320409.PSCG.C0102B.C00001.TI03 | TI-331225 IND TEMP ÁGUA REFRI LADO A | PM_INDTEM | [6 empty] | 1 | CRI. |  |  | ES47PGCH3P | IND_TEMPERATURA
R | 320409.PSCG.C0102B.C00001.TI04 | TI-331233 IND TEMP ÁGUA REFRI LADO B | PM_INDTEM | [6 empty] | 1 | CRI. |  |  | ES47PGCH3P | IND_TEMPERATURA
R | 320409.PSCG.C0102B.C00001.TI05 | TI-331245 INDIC. TEMP. ÓLEO CARTER | PM_INDTEM | [6 empty] | 1 | CRI. |  |  | ES47PGCH3P | IND_TEMPERATURA
R | 320409.PSCG.C0102B.C00001.TI06 | TI-331250 IND TEMP ÁGUA REFR PERMUTADOR | PM_INDTEM | [6 empty] | 1 | CRI. |  |  | ES47PGCH3P | IND_TEMPERATURA
R | 320409.PSCG.C0102B.C00001.TR01 | PT-331205 TRANS. PRESSÃO SUCÇÃO | PM_TRSPRE | [6 empty] | 1 | CRI. |  |  | ES47PGCH3P | TR_PRESSAO
R | 320409.PSCG.C0102B.C00001.TR02 | PT-331221 TRANS. PRESSÃO DESCARGA | PM_TRSPRE | [6 empty] | 6 | CRI. |  |  | ES47PGCH3P | TR_PRESSAO
R | 320409.PSCG.C0102B.C00001.TR03 | PT-331241 TRANS. PRESSÃO ÓLEO CARTER | PM_TRSPRE | [6 empty] | 1 | CRI. |  |  | ES47PGCH3P | TR_PRESSAO
R | 320409.PSCG.C0102B.C00001.TR04 | TT-331209 TR TEMP DESCARGA LADO A | PM_TRSTMP | [6 empty] | 6 | CRI. |  |  | ES47PGCH3P | TR_TEMPERATURA
R | 320409.PSCG.C0102B.C00001.TR05 | TT-331212 TR TEMP DESCARGA LADO B | PM_TRSTMP | [6 empty] | 6 | CRI. |  |  | ES47PGCH3P | TR_TEMPERATURA
R | 320409.PSCG.C0102B.C00001.TR06 | TE-331245A SENSOR TEMP MANCAL 1º COMPR | PM_TRSTMP | [6 empty] | 1 | CRI. |  |  | ES47PGCH3P | TR_TEMPERATURA
R | 320409.PSCG.C0102B.C00001.TR07 | TE-331245B SENSOR TEMP MANCAL 2º COMPR | PM_TRSTMP | [6 empty] | 1 | CRI. |  |  | ES47PGCH3P | TR_TEMPERATURA
R | 320409.PSCG.C0102B.C00001.TR08 | TE-331245C SENSOR TEMP MANCAL 3º COMPR | PM_TRSTMP | [6 empty] | 1 | CRI. |  |  | ES47PGCH3P | TR_TEMPERATURA
R | 320409.PSCG.C0102B.C00001.VA01 | PRV-33102B VÁLV. REG PRESSÃO ÓLEO C-102B | PM_VALAUO | [6 empty] | 1 | CRI. |  |  | ES47PGCH3P | VALV_AUTO_OPERADA
P | 320409.PSCG.C0102B.ME0001 | MOTORES | PM_GERAL | [6 empty] | 1 | CRI. |  |  | ES47PGCH3P
R | 320409.PSCG.C0102B.ME0001.ME01 | MBC-33102B MOTOR ELET.BOMBA OLEO C-102B | PM_METASS | [6 empty] | 1 | CRI. |  |  | ES47PGCH3P | MOTOR_ELETRICO
R | 320409.PSCG.C0102B.ME0001.ME02 | MC-33102B MOTOR SINCRONO C-33102B | PM_METASS | [6 empty] | 1 | CRI. |  |  | ES47PGCH3P | MOTOR_ELETRICO
R | 320409.PSCG.C0102B.ME0001.ME03 | MLC-33102B MOTOR ELET.LUBR.C-33102B | PM_METASS | [6 empty] | 1 | CRI. |  |  | ES47PGCH3P | MOTOR_ELETRICO
R | 320409.PSCG.C0102B.ME0001.ME04 | MVEC-33102B MOTOR ELET.SOPRADOR C-33102B | PM_METASS | [6 empty] | 1 | CRI. |  |  | ES47PGCH3P | MOTOR_ELETRICO
P | 320409.PSCG.C0102B.PN0001 | PAINEL | PM_GERAL | [6 empty] | 1 | CRI. |  |  | ES47PGCH3P
R | 320409.PSCG.C0102B.PN0001.PN01 | PN-33102B PAINEL PARTIDA LOCAL C-33102B | PM_PNLINS | [6 empty] | 1 | CRI. |  |  | ES47PGCH3P | PAINEL_INSTRUMENTO
P | 320409.PSCG.C0102B.PSV001 | PSV DO C-33102B | PM_GERAL | [6 empty] | 1 | CRI. |  |  | ES47PGCH3P
R | 320409.PSCG.C0102B.PSV001.0001 | PSV-102B-SDC-01/FTC-01/VC-01A/VC-01B | PM_VAVSEG | [5 empty] | CRITSO | 6 | CRI. |  |  | ES47PGCH3P | VALV_SEGURANCA
P | 320409.PSCG.C0102B.V00001 | VASOS | PM_GERAL | [6 empty] | 1 | CRI. |  |  | ES47PGCH3P
R | 320409.PSCG.C0102B.V00001.P001 | P-C-33102B-01 PERMUTADOR ÓLEO C-33102B | PM_VPTRCL | [6 empty] | 1 | CRI. |  |  | ES47PGCH3P | PERMUTADOR_CALOR
R | 320409.PSCG.C0102B.V00001.PI01 | PI-331209B IND.PRES.SUC.V-C-33102B-01A/B | PM_INDPRE | [6 empty] | 1 | CRI. |  |  | ES47PGCH3P | IND_PRESSAO
R | 320409.PSCG.C0102B.V00001.PI02 | PI-331213 IND.PRES.DESC.V-C-33102B-02A/B | PM_INDPRE | [6 empty] | 1 | CRI. |  |  | ES47PGCH3P | IND_PRESSAO
R | 320409.PSCG.C0102B.V00001.SD01 | SD-C-33102B-01 SEPARADOR ADM.C-33102B | PM_VPSEPR | [6 empty] | 1 | CRI. |  |  | ES47PGCH3P | VASO_SEPARADOR
M | 320409.PSCG.C0102B.V00001.TI01 | TI-331237 IND TEMP ENTRADA P-C-33102B-01 | PM_INDTEM | [6 empty] | 1 | CRI. |  |  | ES47PGCH3P | IND_TEMPERATURA
M | 320409.PSCG.C0102B.V00001.TI02 | TI-331241 IND TEMP D SAÍDA P-C-33102B-01 | PM_INDTEM | [6 empty] | 1 | CRI. |  |  | ES47PGCH3P | IND_TEMPERATURA
M | 320409.PSCG.C0102B.V00001.TI03 | TI-331201 IND TEMP DO V-C-33102B-01A | PM_INDTEM | [6 empty] | 1 | CRI. |  |  | ES47PGCH3P | IND_TEMPERATURA
M | 320409.PSCG.C0102B.V00001.TI04 | TI-331205 IND TEMP DO V-C-33102B-01B | PM_INDTEM | [6 empty] | 1 | CRI. |  |  | ES47PGCH3P | IND_TEMPERATURA
R | 320409.PSCG.C0102B.V00001.V001 | V-C-33102B-01A AMORT.ADM.CIL.A C-33102B | PM_VPBAMP | [6 empty] | 1 | CRI. |  |  | ES47PGCH3P | BALAO_AMORT_PULS
R | 320409.PSCG.C0102B.V00001.V002 | V-C-33102B-01B AMORT.ADM.CIL.B C-33102B | PM_VPBAMP | [6 empty] | 1 | CRI. |  |  | ES47PGCH3P | BALAO_AMORT_PULS
R | 320409.PSCG.C0102B.V00001.V003 | V-C-33102B-02A AMORT.DESC.CIL.A C-33102B | PM_VPBAMP | [6 empty] | 1 | CRI. |  |  | ES47PGCH3P | BALAO_AMORT_PULS
R | 320409.PSCG.C0102B.V00001.V004 | V-C-33102B-02B AMORT.DESC.CIL.B C-33102B | PM_VPBAMP | [6 empty] | 1 | CRI. |  |  | ES47PGCH3P | BALAO_AMORT_PULS
P | 320409.PSCG.C0102C | COMPRESSOR REINJEÇÃO C-33102C | PM_GERAL | [6 empty] | 1 | CRI. |  |  | ES47PGCH3P
P | 320409.PSCG.C0102C.C00001 | COMPRESSOR | PM_GERAL | [6 empty] | 1 | CRI. |  |  | ES47PGCH3P
R | 320409.PSCG.C0102C.C00001.C001 | C-33102C COMP. REINJEÇÃO GÁS MÉDIA | PM_COALT | [6 empty] | 1 | CRI. |  |  | ES47PGCH3P | COMPR_ALTERNATIVO
R | 320409.PSCG.C0102C.C00001.CH01 | FSL-331222 CH. FLUXO ÓLEO LUBR CILINDRO | PM_CHPVAZ | [6 empty] | 1 | CRI. |  |  | ES47PGCH3P | CH_PR_VAZAO
R | 320409.PSCG.C0102C.C00001.CH02 | FSLL-331218 CH. FLUXO VENTILAÇÃO AR | PM_CHPVAZ | [6 empty] | 1 | CRI. |  |  | ES47PGCH3P | CH_PR_VAZAO
R | 320409.PSCG.C0102C.C00001.CH03 | LSHH-331206 CH. NÍVEL SUCÇÃO SDC-33102C | PM_CHPNIV | [6 empty] | 6 | CRI. |  |  | ES47PGCH3P | CH_PR_NIVEL
R | 320409.PSCG.C0102C.C00001.CH04 | LSLL-331210 CH NÍVEL LUBR CILINDRO | PM_CHPNIV | [6 empty] | 1 | CRI. |  |  | ES47PGCH3P | CH_PR_NIVEL
R | 320409.PSCG.C0102C.C00001.CH05 | LSLL-331214 CH NÍVEL LUBR ÓLEO CARTER | PM_CHPNIV | [6 empty] | 1 | CRI. |  |  | ES47PGCH3P | CH_PR_NIVEL
R | 320409.PSCG.C0102C.C00001.CH06 | TSH-331226 CH TEMP ÁGUA REFRI LADO A | PM_CHPTEM | [6 empty] | 1 | CRI. |  |  | ES47PGCH3P | CH_PR_TEMPERATURA
R | 320409.PSCG.C0102C.C00001.CH07 | TSH-331234 CH TEMP ÁGUA REFRI LADO B | PM_CHPTEM | [6 empty] | 1 | CRI. |  |  | ES47PGCH3P | CH_PR_TEMPERATURA
R | 320409.PSCG.C0102C.C00001.CH08 | TSHH-331246 CONTROLADOR TEMP MANCAL | PM_CHPTEM | [6 empty] | 1 | CRI. |  |  | ES47PGCH3P | CH_PR_TEMPERATURA
R | 320409.PSCG.C0102C.C00001.CH09 | VSHH-331202 CHAVE VIBRAÇÃO COMPRESSOR | PM_CHPVIB | [6 empty] | 1 | CRI. |  |  | ES47PGCH3P | CH_PR_VIBRACAO
R | 320409.PSCG.C0102C.C00001.CH10 | ZSL/H-331202 CH FIM DE CURSO SUCÇÃO | PM_CHPINP | [6 empty] | 1 | CRI. |  |  | ES47PGCH3P | CH_PR_FIM_CURSO
R | 320409.PSCG.C0102C.C00001.CH11 | ZSL/H-331206 CH FIM DE CURSO BY-PASS | PM_CHPINP | [6 empty] | 1 | CRI. |  |  | ES47PGCH3P | CH_PR_FIM_CURSO
R | 320409.PSCG.C0102C.C00001.CH12 | ZSL/H-331210 CH FIM DE CURSO BLOW DOWN | PM_CHPINP | [6 empty] | 1 | CRI. |  |  | ES47PGCH3P | CH_PR_FIM_CURSO
R | 320409.PSCG.C0102C.C00001.CH13 | ZSL/H-331214 CH FIM DE CURSO DESCARGA | PM_CHPINP | [6 empty] | 1 | CRI. |  |  | ES47PGCH3P | CH_PR_FIM_CURSO
R | 320409.PSCG.C0102C.C00001.CH14 | SDV-331202 VÁLVULA DA SUCÇÃO | PM_VALEME | [5 empty] | CRITSO | 6 | CRI. |  |  | ES47PGCH3P | VALV_EMERGENCIA
R | 320409.PSCG.C0102C.C00001.CH15 | SDV-331206 VÁLVULA DE BY-PASS | PM_VALEME | [5 empty] | CRITSO | 6 | CRI. |  |  | ES47PGCH3P | VALV_EMERGENCIA
R | 320409.PSCG.C0102C.C00001.CH16 | SDV-331214 VÁLVULA DE DESCARGA | PM_VALEME | [5 empty] | CRITSO | 6 | CRI. |  |  | ES47PGCH3P | VALV_EMERGENCIA
R | 320409.PSCG.C0102C.C00001.CH17 | BDV-331210 VÁLVULA DE DESPRESSURIZAÇÃO | PM_VALEME | [5 empty] | CRITSO | 6 | CRI. |  |  | ES47PGCH3P | VALV_EMERGENCIA
R | 320409.PSCG.C0102C.C00001.PI01 | PDI-331230 INDIC. DIF. ÓLEO CARTER | PM_INDPRE | [6 empty] | 1 | CRI. |  |  | ES47PGCH3P | IND_PRESSAO
R | 320409.PSCG.C0102C.C00001.PI02 | PDSH-331230 PRES DIF FILTRO ÓLEO CARTER | PM_CHPPRE | [6 empty] | 1 | CRI. |  |  | ES47PGCH3P | CH_PR_PRESSAO
R | 320409.PSCG.C0102C.C00001.PI03 | PI-331210A FILTRO SUCÇÃO C-33102-C | PM_INDPRE | [6 empty] | 1 | CRI. |  |  | ES47PGCH3P | IND_PRESSAO
R | 320409.PSCG.C0102C.C00001.PI04 | PI-331238 RESF.ÓL. CIRC.LUBR.CARC.C-102C | PM_INDPRE | [6 empty] | 1 | CRI. |  |  | ES47PGCH3P | IND_PRESSAO
R | 320409.PSCG.C0102C.C00001.TI01 | TI-331210 IND TEMP DESCARGA LADO A | PM_INDTEM | [6 empty] | 1 | CRI. |  |  | ES47PGCH3P | IND_TEMPERATURA
R | 320409.PSCG.C0102C.C00001.TI02 | TI-331213 IND TEMP DESCARGA LADO B | PM_INDTEM | [6 empty] | 1 | CRI. |  |  | ES47PGCH3P | IND_TEMPERATURA
R | 320409.PSCG.C0102C.C00001.TI03 | TI-331226 IND TEMP ÁGUA REFRI LADO A | PM_INDTEM | [6 empty] | 1 | CRI. |  |  | ES47PGCH3P | IND_TEMPERATURA
R | 320409.PSCG.C0102C.C00001.TI04 | TI-331234 IND TEMP ÁGUA REFRI LADO B | PM_INDTEM | [6 empty] | 1 | CRI. |  |  | ES47PGCH3P | IND_TEMPERATURA
R | 320409.PSCG.C0102C.C00001.TI05 | TI-331246 IND.TEMP ÓLEO CARTER | PM_INDTEM | [6 empty] | 1 | CRI. |  |  | ES47PGCH3P | IND_TEMPERATURA
R | 320409.PSCG.C0102C.C00001.TI06 | TI-331251 IND.TEMP ÁGUA REFR PERMUTADOR | PM_INDTEM | [6 empty] | 1 | CRI. |  |  | ES47PGCH3P | IND_TEMPERATURA
R | 320409.PSCG.C0102C.C00001.TR01 | PT-331206 TR PRESSÃO SUCÇÃO | PM_TRSPRE | [6 empty] | 1 | CRI. |  |  | ES47PGCH3P | TR_PRESSAO
R | 320409.PSCG.C0102C.C00001.TR02 | PT-331222 TR PRESSÃO DESCARGA | PM_TRSPRE | [6 empty] | 6 | CRI. |  |  | ES47PGCH3P | TR_PRESSAO
R | 320409.PSCG.C0102C.C00001.TR03 | PT-331242 TR PRESSÃO ÓLEO CARTER | PM_TRSPRE | [6 empty] | 1 | CRI. |  |  | ES47PGCH3P | TR_PRESSAO
R | 320409.PSCG.C0102C.C00001.TR04 | TT-331210 TR TEMP DESCARGA LADO A | PM_TRSTMP | [6 empty] | 6 | CRI. |  |  | ES47PGCH3P | TR_TEMPERATURA
R | 320409.PSCG.C0102C.C00001.TR05 | TT-331213 TR TEMP DESCARGA LADO B | PM_TRSTMP | [6 empty] | 6 | CRI. |  |  | ES47PGCH3P | TR_TEMPERATURA
R | 320409.PSCG.C0102C.C00001.TR06 | TE-331246A SENSOR TEMP MANCAL 1º COMPR | PM_TRSTMP | [6 empty] | 1 | CRI. |  |  | ES47PGCH3P | TR_TEMPERATURA
R | 320409.PSCG.C0102C.C00001.TR07 | TE-331246B SENSOR TEMP MANCAL 2º COMPR | PM_TRSTMP | [6 empty] | 1 | CRI. |  |  | ES47PGCH3P | TR_TEMPERATURA
R | 320409.PSCG.C0102C.C00001.TR08 | TE-331246C SENSOR TEMP MANCAL 3º COMPR | PM_TRSTMP | [6 empty] | 1 | CRI. |  |  | ES47PGCH3P | TR_TEMPERATURA
R | 320409.PSCG.C0102C.C00001.VA01 | PRV-33102C VÁLV. REG PRESSÃO ÓLEO C-102C | PM_VALAUO | [6 empty] | 1 | CRI. |  |  | ES47PGCH3P | VALV_AUTO_OPERADA
P | 320409.PSCG.C0102C.ME0001 | MOTORES | PM_GERAL | [6 empty] | 1 | CRI. |  |  | ES47PGCH3P
R | 320409.PSCG.C0102C.ME0001.ME01 | MBC-33102C MOTOR ELET.BOMBA OLEO C-102C | PM_METASS | [6 empty] | 1 | CRI. |  |  | ES47PGCH3P | MOTOR_ELETRICO
R | 320409.PSCG.C0102C.ME0001.ME02 | MC-33102C MOTOR SINCRONO C-33102C | PM_METASS | [6 empty] | 1 | CRI. |  |  | ES47PGCH3P | MOTOR_ELETRICO
R | 320409.PSCG.C0102C.ME0001.ME03 | MLC-33102C MOTOR ELET.LUBR. C-33102C | PM_METASS | [6 empty] | 1 | CRI. |  |  | ES47PGCH3P | MOTOR_ELETRICO
R | 320409.PSCG.C0102C.ME0001.ME04 | MVEC-33102C MOTOR ELET.SOPRADOR C-33102C | PM_METASS | [6 empty] | 1 | CRI. |  |  | ES47PGCH3P | MOTOR_ELETRICO
P | 320409.PSCG.C0102C.PN0001 | PAINEL | PM_GERAL | [6 empty] | 1 | CRI. |  |  | ES47PGCH3P
R | 320409.PSCG.C0102C.PN0001.PN01 | PN-33102C PAINEL PARTIDA LOCAL C-33102C | PM_PNLINS | [6 empty] | 1 | CRI. |  |  | ES47PGCH3P | PAINEL_INSTRUMENTO
P | 320409.PSCG.C0102C.V00001 | VASOS | PM_GERAL | [6 empty] | 1 | CRI. |  |  | ES47PGCH3P
R | 320409.PSCG.C0102C.V00001.FT01 | FT-C-33102C-01 FILTRO COMPRESSOR C-102C | PM_VPFLTR | [6 empty] | 1 | CRI. |  |  | ES47PGCH3P | FILTRO_VP
R | 320409.PSCG.C0102C.V00001.P001 | P-C-33102C-01 PERMUTADOR ÓLEO C-33102C | PM_VPTRCL | [6 empty] | 1 | CRI. |  |  | ES47PGCH3P | PERMUTADOR_CALOR
R | 320409.PSCG.C0102C.V00001.PI01 | PI-331210B IND.PRES.SUC.V-C-33102C-01A/B | PM_INDPRE | [6 empty] | 1 | CRI. |  |  | ES47PGCH3P | IND_PRESSAO
R | 320409.PSCG.C0102C.V00001.PI02 | PI-331214 IND.PRES.DESC.V-C-33102C-02A/B | PM_INDPRE | [6 empty] | 1 | CRI. |  |  | ES47PGCH3P | IND_PRESSAO
R | 320409.PSCG.C0102C.V00001.SD01 | SD-C-33102C-01 SEP. ADMISSÃO C-33102C | PM_VPSEPR | [6 empty] | 1 | CRI. |  |  | ES47PGCH3P | VASO_SEPARADOR
M | 320409.PSCG.C0102C.V00001.TI01 | TI-331238 IND TEMP ENTRADA P-C-33102C-01 | PM_INDTEM | [6 empty] | 1 | CRI. |  |  | ES47PGCH3P | IND_TEMPERATURA
M | 320409.PSCG.C0102C.V00001.TI02 | TI-331242 IND TEMP D SAÍDA P-C-33102C-01 | PM_INDTEM | [6 empty] | 1 | CRI. |  |  | ES47PGCH3P | IND_TEMPERATURA
M | 320409.PSCG.C0102C.V00001.TI03 | TI-331202 IND TEMP DO V-C-33102C-01A | PM_INDTEM | [6 empty] | 1 | CRI. |  |  | ES47PGCH3P | IND_TEMPERATURA
M | 320409.PSCG.C0102C.V00001.TI04 | TI-331206 IND TEMP DO V-C-33102C-01B | PM_INDTEM | [6 empty] | 1 | CRI. |  |  | ES47PGCH3P | IND_TEMPERATURA
R | 320409.PSCG.C0102C.V00001.V001 | V-C-33102C-01A AMORT.ADM.CIL.A C-33102 C | PM_VPBAMP | [6 empty] | 1 | CRI. |  |  | ES47PGCH3P | BALAO_AMORT_PULS
R | 320409.PSCG.C0102C.V00001.V002 | V-C-33102C-01B AMORT.ADM.CIL.B C-33102 C | PM_VPBAMP | [6 empty] | 1 | CRI. |  |  | ES47PGCH3P | BALAO_AMORT_PULS
R | 320409.PSCG.C0102C.V00001.V003 | V-C-33102C-02A AMORT.DESC.CIL. A C-102C | PM_VPBAMP | [6 empty] | 1 | CRI. |  |  | ES47PGCH3P | BALAO_AMORT_PULS
R | 320409.PSCG.C0102C.V00001.V004 | V-C-33102C-02B AMORT.DESC.CIL.B C-33102C | PM_VPBAMP | [6 empty] | 1 | CRI. |  |  | ES47PGCH3P | BALAO_AMORT_PULS
P | 320409.PSCG.C0102D | COMPRESSOR REINJEÇÃO C-33102D | PM_GERAL | [6 empty] | 1 | CRI. |  |  | ES47PGCH3P
P | 320409.PSCG.C0102D.C00001 | COMPRESSOR | PM_GERAL | [6 empty] | 1 | CRI. |  |  | ES47PGCH3P
R | 320409.PSCG.C0102D.C00001.C001 | C-33102D COMP. REINJEÇÃO GÁS MÉDIA | PM_COALT | [6 empty] | 1 | CRI. |  |  | ES47PGCH3P | COMPR_ALTERNATIVO
R | 320409.PSCG.C0102D.C00001.CH01 | FSL-331223 CH. FLUXO ÓLEO LUBR CILINDRO | PM_CHPVAZ | [6 empty] | 1 | CRI. |  |  | ES47PGCH3P | CH_PR_VAZAO
R | 320409.PSCG.C0102D.C00001.CH02 | FSLL-331219 CH. FLUXO VENTILAÇÃO AR | PM_CHPVAZ | [6 empty] | 1 | CRI. |  |  | ES47PGCH3P | CH_PR_VAZAO
R | 320409.PSCG.C0102D.C00001.CH03 | LSHH-331207 CH. NÍVEL SUCÇÃO SDC-33102D | PM_CHPNIV | [6 empty] | 6 | CRI. |  |  | ES47PGCH3P | CH_PR_NIVEL
R | 320409.PSCG.C0102D.C00001.CH04 | LSLL-331211 CH NÍVEL LUBR CILINDRO | PM_CHPNIV | [6 empty] | 1 | CRI. |  |  | ES47PGCH3P | CH_PR_NIVEL
R | 320409.PSCG.C0102D.C00001.CH05 | LSLL-331215 CH NÍVEL LUBR ÓLEO CARTER | PM_CHPNIV | [6 empty] | 1 | CRI. |  |  | ES47PGCH3P | CH_PR_NIVEL
R | 320409.PSCG.C0102D.C00001.CH06 | TSH-331227 CH TEMP ÁGUA REFRI LADO A | PM_CHPPRE | [6 empty] | 1 | CRI. |  |  | ES47PGCH3P | CH_PR_PRESSAO
R | 320409.PSCG.C0102D.C00001.CH07 | TSH-331235 CH TEMP ÁGUA REFRI LADO B | PM_CHPTEM | [6 empty] | 1 | CRI. |  |  | ES47PGCH3P | CH_PR_TEMPERATURA
R | 320409.PSCG.C0102D.C00001.CH08 | TSHH-331247 CONTROLADOR TEMP MANCAL | PM_CHPTEM | [6 empty] | 1 | CRI. |  |  | ES47PGCH3P | CH_PR_TEMPERATURA
R | 320409.PSCG.C0102D.C00001.CH09 | VSHH-331203 CH VIBRAÇÃO DO COMPRESSOR | PM_CHPVIB | [6 empty] | 1 | CRI. |  |  | ES47PGCH3P | CH_PR_VIBRACAO
R | 320409.PSCG.C0102D.C00001.CH10 | ZSL/H-331215 CH FIM DE CURSO DESCARGA | PM_CHPINP | [6 empty] | 1 | CRI. |  |  | ES47PGCH3P | CH_PR_FIM_CURSO
R | 320409.PSCG.C0102D.C00001.CH11 | ZSL/H-331211 CH FIM DE CURSO BLOW DOWN | PM_CHPINP | [6 empty] | 1 | CRI. |  |  | ES47PGCH3P | CH_PR_FIM_CURSO
R | 320409.PSCG.C0102D.C00001.CH12 | ZSL/H-331207 CH FIM DE CURSO BY-PASS | PM_CHPINP | [6 empty] | 1 | CRI. |  |  | ES47PGCH3P | CH_PR_FIM_CURSO
R | 320409.PSCG.C0102D.C00001.CH13 | ZSL/H-331203 CH FIM DE CURSO SUCÇÃO | PM_CHPINP | [6 empty] | 1 | CRI. |  |  | ES47PGCH3P | CH_PR_FIM_CURSO
R | 320409.PSCG.C0102D.C00001.CH14 | SDV-331203 VÁLVULA DA SUCÇÃO | PM_VALEME | [5 empty] | CRITSO | 6 | CRI. |  |  | ES47PGCH3P | VALV_EMERGENCIA
R | 320409.PSCG.C0102D.C00001.CH15 | SDV-331207 VÁLVULA DE BY-PASS | PM_VALEME | [5 empty] | CRITSO | 6 | CRI. |  |  | ES47PGCH3P | VALV_EMERGENCIA
R | 320409.PSCG.C0102D.C00001.CH16 | SDV-331215 VÁLVULA DA DESCARGA | PM_VALEME | [5 empty] | CRITSO | 6 | CRI. |  |  | ES47PGCH3P | VALV_EMERGENCIA
R | 320409.PSCG.C0102D.C00001.CH17 | BDV-331211 VÁLVULA DE DESPRESSURIZAÇÃO | PM_VALEME | [5 empty] | CRITSO | 6 | CRI. |  |  | ES47PGCH3P | VALV_EMERGENCIA
R | 320409.PSCG.C0102D.C00001.PI01 | PDI-331231 IND PRES DIF ÓLEO CARTER | PM_INDPRE | [6 empty] | 1 | CRI. |  |  | ES47PGCH3P | IND_PRESSAO
R | 320409.PSCG.C0102D.C00001.PI02 | PDSH-331231 PRES DIF FILTRO ÓLEO CARTER | PM_CHPPRE | [6 empty] | 1 | CRI. |  |  | ES47PGCH3P | CH_PR_PRESSAO
R | 320409.PSCG.C0102D.C00001.PI03 | PI-331211A IND PRESSÃO FILTRO SUCÇÃO | PM_INDPRE | [6 empty] | 1 | CRI. |  |  | ES47PGCH3P | IND_PRESSAO
R | 320409.PSCG.C0102D.C00001.PI04 | PI-331239 IND PRES RESF ÓLEO LUBR CARC | PM_INDPRE | [6 empty] | 1 | CRI. |  |  | ES47PGCH3P | IND_PRESSAO
R | 320409.PSCG.C0102D.C00001.TI01 | TI-331211 IND TEMP DESCARGA LADO A | PM_INDTEM | [6 empty] | 1 | CRI. |  |  | ES47PGCH3P | IND_TEMPERATURA
R | 320409.PSCG.C0102D.C00001.TI02 | TI-331214 IND TEMP DESCARGA LADO B | PM_INDTEM | [6 empty] | 1 | CRI. |  |  | ES47PGCH3P | IND_TEMPERATURA
R | 320409.PSCG.C0102D.C00001.TI03 | TI-331227 IND TEMP ÁGUA REFRI LADO A | PM_INDTEM | [6 empty] | 1 | CRI. |  |  | ES47PGCH3P | IND_TEMPERATURA
R | 320409.PSCG.C0102D.C00001.TI04 | TI-331235 IND TEMP ÁGUA REFRI LADO B | PM_INDTEM | [6 empty] | 1 | CRI. |  |  | ES47PGCH3P | IND_TEMPERATURA
R | 320409.PSCG.C0102D.C00001.TI05 | TI-331247 IND TEMP ÓLEO CARTER | PM_INDTEM | [6 empty] | 1 | CRI. |  |  | ES47PGCH3P | IND_TEMPERATURA
R | 320409.PSCG.C0102D.C00001.TI06 | TI-331252 IND TEMP ÁGUA REFR PERMUTADOR | PM_INDTEM | [6 empty] | 1 | CRI. |  |  | ES47PGCH3P | IND_TEMPERATURA
R | 320409.PSCG.C0102D.C00001.TR01 | PT-331207 TR PRESSÃO SUCÇÃO | PM_TRSPRE | [6 empty] | 1 | CRI. |  |  | ES47PGCH3P | TR_PRESSAO
R | 320409.PSCG.C0102D.C00001.TR02 | PT-331223 TR PRESSÃO DESCARGA | PM_TRSPRE | [6 empty] | 6 | CRI. |  |  | ES47PGCH3P | TR_PRESSAO
R | 320409.PSCG.C0102D.C00001.TR03 | PT-331243 TR PRESSÃO ÓLEO CARTER | PM_TRSPRE | [6 empty] | 1 | CRI. |  |  | ES47PGCH3P | TR_PRESSAO
R | 320409.PSCG.C0102D.C00001.TR04 | TT-331211 TR TEMP DESCARGA LADO A | PM_TRSTMP | [6 empty] | 6 | CRI. |  |  | ES47PGCH3P | TR_TEMPERATURA
R | 320409.PSCG.C0102D.C00001.TR05 | TT-331214 TR TEMP DESCARGA LADO B | PM_TRSTMP | [6 empty] | 6 | CRI. |  |  | ES47PGCH3P | TR_TEMPERATURA
R | 320409.PSCG.C0102D.C00001.TR06 | TE-331247A SENSOR TEMP MANCAL COMP 1º | PM_TRSTMP | [6 empty] | 1 | CRI. |  |  | ES47PGCH3P | TR_TEMPERATURA
R | 320409.PSCG.C0102D.C00001.TR07 | TE-331247B SENSOR TEMP MANCAL COMP 2º | PM_TRSTMP | [6 empty] | 1 | CRI. |  |  | ES47PGCH3P | TR_TEMPERATURA
R | 320409.PSCG.C0102D.C00001.TR08 | TE-331247C SENSOR TEMP MANCAL COMP 3º | PM_TRSTMP | [6 empty] | 1 | CRI. |  |  | ES47PGCH3P | TR_TEMPERATURA
R | 320409.PSCG.C0102D.C00001.VA01 | PRV-33102D VÁLV. REG PRESSÃO ÓLEO C-102D | PM_VALAUO | [6 empty] | 1 | CRI. |  |  | ES47PGCH3P | VALV_AUTO_OPERADA
P | 320409.PSCG.C0102D.ME0001 | MOTORES | PM_GERAL | [6 empty] | 1 | CRI. |  |  | ES47PGCH3P
R | 320409.PSCG.C0102D.ME0001.ME01 | MBC-33102D MOTOR ELET.BOMBA OLEO C-102D | PM_METASS | [6 empty] | 1 | CRI. |  |  | ES47PGCH3P | MOTOR_ELETRICO
R | 320409.PSCG.C0102D.ME0001.ME02 | MC-33102D MOTOR SINCRONO C-33102D | PM_METASS | [6 empty] | 1 | CRI. |  |  | ES47PGCH3P | MOTOR_ELETRICO
R | 320409.PSCG.C0102D.ME0001.ME03 | MLC-33102D MOTOR ELET.LUBR. C-33102D | PM_METASS | [6 empty] | 1 | CRI. |  |  | ES47PGCH3P | MOTOR_ELETRICO
R | 320409.PSCG.C0102D.ME0001.ME04 | MVEC-33102D MOTOR ELET.SOPRADOR C-33102D | PM_METASS | [6 empty] | 1 | CRI. |  |  | ES47PGCH3P | MOTOR_ELETRICO
P | 320409.PSCG.C0102D.PN0001 | PAINEL | PM_GERAL | [6 empty] | 1 | CRI. |  |  | ES47PGCH3P
R | 320409.PSCG.C0102D.PN0001.PN01 | PN-33102D PAINEL LOCAL C-33102D | PM_PNLINS | [6 empty] | 1 | CRI. |  |  | ES47PGCH3P | PAINEL_INSTRUMENTO
P | 320409.PSCG.C0102D.PSV001 | PSV DO C-33102D | PM_GERAL | [6 empty] | 1 | CRI. |  |  | ES47PGCH3P
R | 320409.PSCG.C0102D.PSV001.0001 | PSV-C-33102D | PM_VAVSEG | [5 empty] | CRITSO | 6 | CRI. |  |  | ES47PGCH3P | VALV_SEGURANCA
P | 320409.PSCG.C0102D.V00001 | VASOS | PM_GERAL | [6 empty] | 1 | CRI. |  |  | ES47PGCH3P
R | 320409.PSCG.C0102D.V00001.FT01 | FT-C-33102D-01 FILTRO COMPRESSOR C-102D | PM_VPFLTR | [6 empty] | 1 | CRI. |  |  | ES47PGCH3P | FILTRO_VP
R | 320409.PSCG.C0102D.V00001.P001 | P-C-33102D-01 PERMUTADOR ÓLEO C-33102D | PM_VPTRCL | [6 empty] | 1 | CRI. |  |  | ES47PGCH3P | PERMUTADOR_CALOR
R | 320409.PSCG.C0102D.V00001.PI01 | PI-331211B IND.PRES.SUC.V-C-33102D-01A/B | PM_INDPRE | [6 empty] | 1 | CRI. |  |  | ES47PGCH3P | IND_PRESSAO
R | 320409.PSCG.C0102D.V00001.PI02 | PI-331215 IND.PRES.DESC.V-C-33102D-02A/B | PM_INDPRE | [6 empty] | 1 | CRI. |  |  | ES47PGCH3P | IND_PRESSAO
R | 320409.PSCG.C0102D.V00001.SD01 | SD-C-33102D-01 SEPARADOR ADM. C-33102D | PM_VPSEPR | [6 empty] | 1 | CRI. |  |  | ES47PGCH3P | VASO_SEPARADOR
M | 320409.PSCG.C0102D.V00001.TI01 | TI-331239 IND TEMP ENTRADA P-C-33102D-01 | PM_INDTEM | [6 empty] | 1 | CRI. |  |  | ES47PGCH3P | IND_TEMPERATURA
M | 320409.PSCG.C0102D.V00001.TI02 | TI-331243 IND TEMP D SAÍDA P-C-33102D-01 | PM_INDTEM | [6 empty] | 1 | CRI. |  |  | ES47PGCH3P | IND_TEMPERATURA
M | 320409.PSCG.C0102D.V00001.TI03 | TI-331203 IND TEMP DO V-C-33102D-01A | PM_INDTEM | [6 empty] | 1 | CRI. |  |  | ES47PGCH3P | IND_TEMPERATURA
M | 320409.PSCG.C0102D.V00001.TI04 | TI-331207 IND TEMP DO V-C-33102D-01B | PM_INDTEM | [6 empty] | 1 | CRI. |  |  | ES47PGCH3P | IND_TEMPERATURA
R | 320409.PSCG.C0102D.V00001.V001 | V-C-33102D-01A AMORT.ADM.CIL.A C-33102 D | PM_VPBAMP | [6 empty] | 1 | CRI. |  |  | ES47PGCH3P | BALAO_AMORT_PULS
R | 320409.PSCG.C0102D.V00001.V002 | V-C-33102D-01B AMORT.ADM.CIL.B C-33102 D | PM_VPBAMP | [6 empty] | 1 | CRI. |  |  | ES47PGCH3P | BALAO_AMORT_PULS
R | 320409.PSCG.C0102D.V00001.V003 | V-C-33102D-02A AMORT.DESC.CIL.A C-33102D | PM_VPBAMP | [6 empty] | 1 | CRI. |  |  | ES47PGCH3P | BALAO_AMORT_PULS
R | 320409.PSCG.C0102D.V00001.V004 | V-C-33102D-02B AMORT.DESC.CIL.B C-33102D | PM_VPBAMP | [6 empty] | 1 | CRI. |  |  | ES47PGCH3P | BALAO_AMORT_PULS
P | 320409.PSCG.C0103A | COMPRESSOR REINJEÇÃO C-33103A (BOOSTER) | PM_GERAL | [6 empty] | 1 | CRI. |  |  | SP77H1AB17
P | 320409.PSCG.C0103A.C00001 | COMPRESSOR | PM_GERAL | [6 empty] | 1 | CRI. |  |  | SP77H1AB17
R | 320409.PSCG.C0103A.C00001.C001 | C-33103A COMP. REINJ. GÁS ALTA-BOOSTER | PM_COALT | [6 empty] | 1 | CRI. |  |  | SP77H1AB17 | COMPR_ALTERNATIVO
R | 320409.PSCG.C0103A.C00001.CH01 | FSL-331301 CH. FLUXO ÓLEO LUBR CILINDRO | PM_CHPVAZ | [6 empty] | 1 | CRI. |  |  | SP77H1AB17 | CH_PR_VAZAO
R | 320409.PSCG.C0103A.C00001.CH03 | VSHH-331301 CH VIBRAÇÃO DO COMPRESSOR | PM_CHPVIB | [6 empty] | 1 | CRI. |  |  | SP77H1AB17 | CH_PR_VIBRACAO
R | 320409.PSCG.C0103A.C00001.CH04 | ZSL/H-331303 CH FIM CURSO SUCÇÃO | PM_CHPINP | [6 empty] | 1 | CRI. |  |  | SP77H1AB17 | CH_PR_FIM_CURSO
R | 320409.PSCG.C0103A.C00001.CH05 | ZSL/H-331305 CH FIM DE CURSO BY-PASS | PM_CHPINP | [6 empty] | 1 | CRI. |  |  | SP77H1AB17 | CH_PR_FIM_CURSO
R | 320409.PSCG.C0103A.C00001.CH06 | ZSL/H-331307 CH FIM DE CURSO BLOW DOWN | PM_CHPINP | [6 empty] | 1 | CRI. |  |  | SP77H1AB17 | CH_PR_FIM_CURSO
R | 320409.PSCG.C0103A.C00001.CH07 | ZSL/H-331301 CH FIM DE CURSO DESCARGA | PM_CHPINP | [6 empty] | 1 | CRI. |  |  | SP77H1AB17 | CH_PR_FIM_CURSO
R | 320409.PSCG.C0103A.C00001.CH08 | SDV-331301 VÁLVULA DA DESCARGA | PM_VALEME | [5 empty] | CRITSO | 6 | CRI. |  |  | SP77H1AB17 | VALV_EMERGENCIA
R | 320409.PSCG.C0103A.C00001.CH09 | SDV-331303 VÁLVULA DA SUCÇÃO | PM_VALEME | [5 empty] | CRITSO | 6 | CRI. |  |  | SP77H1AB17 | VALV_EMERGENCIA
R | 320409.PSCG.C0103A.C00001.CH10 | XV-331305 VÁLVULA DE BY-PASS | PM_VALEME | [5 empty] | CRITSO | 6 | CRI. |  |  | SP77H1AB17 | VALV_EMERGENCIA
R | 320409.PSCG.C0103A.C00001.CH11 | BDV-331307 VÁLVULA DE DESPRESSURIZAÇÃO | PM_VALEME | [5 empty] | CRITSO | 6 | CRI. |  |  | SP77H1AB17 | VALV_EMERGENCIA
R | 320409.PSCG.C0103A.C00001.PI01 | PDSH-331329 PRES DIF FILTRO ÓLEO CARTER | PM_CHPPRE | [6 empty] | 1 | CRI. |  |  | SP77H1AB17 | CH_PR_PRESSAO
R | 320409.PSCG.C0103A.C00001.PI06 | PI-331321 IND PRES LUBRIFICAÇÃO CARCAÇA | PM_INDPRE | [6 empty] | 1 | CRI. |  |  | SP77H1AB17 | IND_PRESSAO
M | 320409.PSCG.C0103A.C00001.TI01 | TI-331311 IND TEMP LINHA ÁGUA CILIND."A" | PM_INDTEM | [6 empty] | 1 | CRI. |  |  | SP77H1AB17 | IND_TEMPERATURA
M | 320409.PSCG.C0103A.C00001.TI02 | TI-331313 IND TEMP LINHA ÁGUA CILIND."B" | PM_INDTEM | [6 empty] | 1 | CRI. |  |  | SP77H1AB17 | IND_TEMPERATURA
R | 320409.PSCG.C0103A.C00001.TR01 | PT-331227 TR PRESSÃO ÓLEO CARTER | PM_TRSPRE | [6 empty] | 1 | CRI. |  |  | SP77H1AB17 | TR_PRESSAO
R | 320409.PSCG.C0103A.C00001.TR02 | PT-331309 TR PRESSÃO SUCÇÃO | PM_TRSPRE | [6 empty] | 6 | CRI. |  |  | SP77H1AB17 | TR_PRESSAO
R | 320409.PSCG.C0103A.C00001.TR03 | PT-331311 TR PRESSÃO DESCARGA | PM_TRSPRE | [6 empty] | 6 | CRI. |  |  | SP77H1AB17 | TR_PRESSAO
R | 320409.PSCG.C0103A.C00001.TR04 | TT-331315 TR TEMP DESCARGA VC-33103A-03B | PM_TRSTMP | [6 empty] | 6 | CRI. |  |  | SP77H1AB17 | TR_TEMPERATURA
R | 320409.PSCG.C0103A.C00001.TR05 | TT-331317 TR TEMP DESCARGA VC-33103A-03A | PM_TRSTMP | [6 empty] | 6 | CRI. |  |  | SP77H1AB17 | TR_TEMPERATURA
R | 320409.PSCG.C0103A.C00001.VA01 | PRV-33103A VÁLV. REG PRESSÃO ÓLEO C-103A | PM_VAVCTR | [6 empty] | 1 | CRI. |  |  | SP77H1AB17 | VALV_CONTROLE
P | 320409.PSCG.C0103A.ME0001 | MOTORES | PM_GERAL | [6 empty] | 1 | CRI. |  |  | SP77H1AB17
R | 320409.PSCG.C0103A.ME0001.ME01 | MBC-33103A MOTOR ELETR.BOMBA OLEO C-103A | PM_METASS | [6 empty] | 1 | CRI. |  |  | SP77H1AB17 | MOTOR_ELETRICO
R | 320409.PSCG.C0103A.ME0001.ME02 | MC-33103A MOTOR ELÉTR.PRINCIPAL C-103A | PM_METASS | [6 empty] | 1 | CRI. |  |  | SP77H1AB17 | MOTOR_ELETRICO
P | 320409.PSCG.C0103A.ME0001.PI01 | PI-331315: Pressão desc. bomba de óleo | PM_INDPRE | [6 empty] | 1 | CRI. |  |  | SP77H1AB17 | IND_PRESSAO
P | 320409.PSCG.C0103A.PSV001 | PSV DO C-33103A | PM_GERAL | [6 empty] | 1 | CRI. |  |  | SP77H1AB17
R | 320409.PSCG.C0103A.PSV001.0001 | PSV-V-C-33103A-03A DESC 1º EST | PM_VAVSEG | [5 empty] | CRITSO | 6 | CRI. |  |  | SP77H1AB17 | VALV_SEGURANCA
R | 320409.PSCG.C0103A.PSV001.0002 | PSV-V-C-33103A-03B DESC 2º EST | PM_VAVSEG | [5 empty] | CRITSO | 6 | CRI. |  |  | SP77H1AB17 | VALV_SEGURANCA
P | 320409.PSCG.C0103A.V00001 | VASOS | PM_GERAL | [6 empty] | 1 | CRI. |  |  | SP77H1AB17
R | 320409.PSCG.C0103A.V00001.PI01 | PI-331309 IND PRES MONTANTE VC-33103A-01 | PM_INDPRE | [6 empty] | 1 | CRI. |  |  | SP77H1AB17 | IND_PRESSAO
R | 320409.PSCG.C0103A.V00001.PI02 | PI-331311 IND PRES MONTANTE VC-33103A-01 | PM_INDPRE | [6 empty] | 1 | CRI. |  |  | SP77H1AB17 | IND_PRESSAO
R | 320409.PSCG.C0103A.V00001.PI03 | PI-331501 IND PRES VASO VC-33103A-02A | PM_INDPRE | [6 empty] | 1 | CRI. |  |  | SP77H1AB17 | IND_PRESSAO
R | 320409.PSCG.C0103A.V00001.PI04 | PI-331502 IND PRES VASO VC-33103A-02B | PM_INDPRE | [6 empty] | 1 | CRI. |  |  | SP77H1AB17 | IND_PRESSAO
R | 320409.PSCG.C0103A.V00001.PI05 | PI-331301 IND BALÃO SUCÇÃO VC-33103A-01A | PM_INDPRE | [6 empty] | 1 | CRI. |  |  | SP77H1AB17 | IND_PRESSAO
R | 320409.PSCG.C0103A.V00001.PI06 | PI-331303 IND BALÃO SUCÇÃO VC-33103A-01B | PM_INDPRE | [6 empty] | 1 | CRI. |  |  | SP77H1AB17 | IND_PRESSAO
R | 320409.PSCG.C0103A.V00001.PI07 | PI-331305 IND BALÃO DESC VC-33103A-03A | PM_INDPRE | [6 empty] | 1 | CRI. |  |  | SP77H1AB17 | IND_PRESSAO
R | 320409.PSCG.C0103A.V00001.PI08 | PI-331307 IND BALÃO DESC VC-33103A-03B | PM_INDPRE | [6 empty] | 1 | CRI. |  |  | SP77H1AB17 | IND_PRESSAO
R | 320409.PSCG.C0103A.V00001.TI01 | TI-331301 IND TEMP ADMISS.V-C-33103A-01A | PM_INDTEM | [6 empty] | 1 | CRI. |  |  | SP77H1AB17 | IND_TEMPERATURA
R | 320409.PSCG.C0103A.V00001.TI02 | TI-331303 IND TEMP ADMISS.V-C-33103A-01B | PM_INDTEM | [6 empty] | 1 | CRI. |  |  | SP77H1AB17 | IND_TEMPERATURA
R | 320409.PSCG.C0103A.V00001.TI03 | TI-331305 IND TEMP DESCAR.V-C-33103A-03A | PM_INDTEM | [6 empty] | 1 | CRI. |  |  | SP77H1AB17 | IND_TEMPERATURA
R | 320409.PSCG.C0103A.V00001.TI04 | TI-331307 IND TEMP DESCAR.V-C-33103A-03B | PM_INDTEM | [6 empty] | 1 | CRI. |  |  | SP77H1AB17 | IND_TEMPERATURA
R | 320409.PSCG.C0103A.V00001.V001 | V-C-33103A-01A AMORT.ADM.1º EST.C-33103A | PM_VPBAMP | [6 empty] | 1 | CRI. |  |  | SP77H1AB17 | BALAO_AMORT_PULS
R | 320409.PSCG.C0103A.V00001.V002 | V-C-33103A-01B AMORT.ADM.2º EST.C-33103A | PM_VPBAMP | [6 empty] | 1 | CRI. |  |  | SP77H1AB17 | BALAO_AMORT_PULS
R | 320409.PSCG.C0103A.V00001.V003 | V-C-33103A-02A AMORT.INTEREST. C-33103A | PM_VPBAMP | [6 empty] | 1 | CRI. |  |  | SP77H1AB17 | BALAO_AMORT_PULS
R | 320409.PSCG.C0103A.V00001.V004 | V-C-33103A-02B AMORT.INTEREST. C-33103A | PM_VPBAMP | [6 empty] | 1 | CRI. |  |  | SP77H1AB17 | BALAO_AMORT_PULS
R | 320409.PSCG.C0103A.V00001.V005 | V-C-33103A-03A AMORT.DESC. 1º EST.C-103A | PM_VPBAMP | [6 empty] | 1 | CRI. |  |  | SP77H1AB17 | BALAO_AMORT_PULS
R | 320409.PSCG.C0103A.V00001.V006 | V-C-33103A-03B AMORT.DESC. 2º EST.C-103A | PM_VPBAMP | [6 empty] | 1 | CRI. |  |  | SP77H1AB17 | BALAO_AMORT_PULS
P | 320409.PSCG.C0103B | COMPRESSOR REINJEÇÃO C-33103B (BOOSTER) | PM_GERAL | [6 empty] | 1 | CRI. |  |  | SP77H1AB17
P | 320409.PSCG.C0103B.C00001 | COMPRESSOR | PM_GERAL | [6 empty] | 1 | CRI. |  |  | SP77H1AB17
R | 320409.PSCG.C0103B.C00001.C001 | C-33103B COMP. REINJ. GÁS ALTA-BOOSTER | PM_COALT | [6 empty] | 1 | CRI. |  |  | SP77H1AB17 | COMPR_ALTERNATIVO
R | 320409.PSCG.C0103B.C00001.CH01 | FSL-331302 CH. FLUXO ÓLEO LUBR CILINDRO | PM_CHPVAZ | [6 empty] | 1 | CRI. |  |  | SP77H1AB17 | CH_PR_VAZAO
R | 320409.PSCG.C0103B.C00001.CH02 | LSLL-331302 DISP | PM_CHPNIV | [6 empty] | 1 | CRI. |  |  | SP77H1AB17 | CH_PR_NIVEL
R | 320409.PSCG.C0103B.C00001.CH03 | VSHH-331302 CHAVE VIBRAÇÃO DO COMPRESSOR | PM_CHPVIB | [6 empty] | 1 | CRI. |  |  | SP77H1AB17 | CH_PR_VIBRACAO
R | 320409.PSCG.C0103B.C00001.CH04 | ZSL/H-331308 CH FIM DE CURSO BLOW DOWN | PM_CHPINP | [6 empty] | 1 | CRI. |  |  | SP77H1AB17 | CH_PR_FIM_CURSO
R | 320409.PSCG.C0103B.C00001.CH05 | ZSL/H-331306 CH FIM DE CURSO BY-PASS | PM_CHPINP | [6 empty] | 1 | CRI. |  |  | SP77H1AB17 | CH_PR_FIM_CURSO
R | 320409.PSCG.C0103B.C00001.CH06 | ZSL/H-331304 CH FIM DE CURSO SUCÇÃO | PM_CHPINP | [6 empty] | 1 | CRI. |  |  | SP77H1AB17 | CH_PR_FIM_CURSO
R | 320409.PSCG.C0103B.C00001.CH07 | ZSL/H-331302 CH FIM DE CURSO DESCARGA | PM_CHPINP | [6 empty] | 1 | CRI. |  |  | SP77H1AB17 | CH_PR_FIM_CURSO
R | 320409.PSCG.C0103B.C00001.CH08 | SDV-331302 VÁLVULA DA DESCARGA | PM_VALEME | [5 empty] | CRITSO | 6 | CRI. |  |  | SP77H1AB17 | VALV_EMERGENCIA
R | 320409.PSCG.C0103B.C00001.CH09 | SDV-331304 VÁLVULA DA SUCÇÃO | PM_VALEME | [5 empty] | CRITSO | 6 | CRI. |  |  | SP77H1AB17 | VALV_EMERGENCIA
R | 320409.PSCG.C0103B.C00001.CH10 | XV-331306 VÁLVULA DE BY-PASS | PM_VALEME | [5 empty] | CRITSO | 6 | CRI. |  |  | SP77H1AB17 | VALV_EMERGENCIA
R | 320409.PSCG.C0103B.C00001.CH11 | BDV-331308 VÁLVULA DE DESPRESSURIZAÇÃO | PM_VALEME | [5 empty] | CRITSO | 6 | CRI. |  |  | SP77H1AB17 | VALV_EMERGENCIA
R | 320409.PSCG.C0103B.C00001.CH12 | PDSH-331330 PRES DIF FILTRO ÓLEO CARTER | PM_CHPPRE | [6 empty] | 1 | CRI. |  |  | SP77H1AB17 | CH_PR_PRESSAO
R | 320409.PSCG.C0103B.C00001.PI01 | PI-331302 IND BALÃO SUCÇÃO VC-33103B-01A | PM_INDPRE | [6 empty] | 1 | CRI. |  |  | SP77H1AB17 | IND_PRESSAO
R | 320409.PSCG.C0103B.C00001.PI02 | PI-331304 IND BALÃO SUCÇÃO VC-33103B-01B | PM_INDPRE | [6 empty] | 1 | CRI. |  |  | SP77H1AB17 | IND_PRESSAO
R | 320409.PSCG.C0103B.C00001.PI03 | PI-331306 IND BALÃO DESC VC-33103B-03A | PM_INDPRE | [6 empty] | 1 | CRI. |  |  | SP77H1AB17 | IND_PRESSAO
R | 320409.PSCG.C0103B.C00001.PI04 | PI-331308 IND BALÃO DESC VC-33103B-03B | PM_INDPRE | [6 empty] | 1 | CRI. |  |  | SP77H1AB17 | IND_PRESSAO
R | 320409.PSCG.C0103B.C00001.PI05 | PI-331322 IND PRES LUBRIFICAÇÃO CARCAÇA | PM_INDPRE | [6 empty] | 1 | CRI. |  |  | SP77H1AB17 | IND_PRESSAO
M | 320409.PSCG.C0103B.C00001.TI01 | TI-331312 IND TEMP LINHA ÁGUA CILIND."A" | PM_INDTEM | [6 empty] | 1 | CRI. |  |  | SP77H1AB17 | IND_TEMPERATURA
M | 320409.PSCG.C0103B.C00001.TI02 | TI-331314 IND TEMP LINHA ÁGUA CILIND."B" | PM_INDTEM | [6 empty] | 1 | CRI. |  |  | SP77H1AB17 | IND_TEMPERATURA
R | 320409.PSCG.C0103B.C00001.TR01 | PT-331228 TRASM. PRESSÃO ÓLEO CARTER | PM_TRSPRE | [6 empty] | 1 | CRI. |  |  | SP77H1AB17 | TR_PRESSAO
R | 320409.PSCG.C0103B.C00001.TR02 | PT-331310 TRANSM. PRESSÃO SUCÇÃO | PM_TRSPRE | [6 empty] | 6 | CRI. |  |  | SP77H1AB17 | TR_PRESSAO
R | 320409.PSCG.C0103B.C00001.TR03 | PT-331312 TRANSM. PRESSÃO DESCARGA | PM_TRSPRE | [6 empty] | 6 | CRI. |  |  | SP77H1AB17 | TR_PRESSAO
R | 320409.PSCG.C0103B.C00001.TR04 | TT-331316 TR TEMP DESCARGA VC-33103B-03B | PM_TRSTMP | [6 empty] | 6 | CRI. |  |  | SP77H1AB17 | TR_TEMPERATURA
R | 320409.PSCG.C0103B.C00001.TR05 | TT-331318 TR TEMP DESCARGA VC-33103B-03A | PM_TRSTMP | [6 empty] | 6 | CRI. |  |  | SP77H1AB17 | TR_TEMPERATURA
R | 320409.PSCG.C0103B.C00001.VA01 | PRV-33103B VÁLV. REG PRESSÃO ÓLEO C-103B | PM_VAVCTR | [6 empty] | 1 | CRI. |  |  | SP77H1AB17 | VALV_CONTROLE
P | 320409.PSCG.C0103B.ME0001 | MOTORES | PM_GERAL | [6 empty] | 1 | CRI. |  |  | SP77H1AB17
R | 320409.PSCG.C0103B.ME0001.ME01 | MBC-33103B MOTOR ELETR.BOMBA OLEO C-103B | PM_METASS | [6 empty] | 1 | CRI. |  |  | SP77H1AB17 | MOTOR_ELETRICO
R | 320409.PSCG.C0103B.ME0001.ME02 | MC-33103B MOTOR ELÉTR.PRINC. C-33103B | PM_METASS | [6 empty] | 1 | CRI. |  |  | SP77H1AB17 | MOTOR_ELETRICO
P | 320409.PSCG.C0103B.V00001 | VASOS | PM_GERAL | [6 empty] | 1 | CRI. |  |  | SP77H1AB17
R | 320409.PSCG.C0103B.V00001.PI01 | PI-331310 IND PRES MONT. V-C-33103B-01A | PM_INDPRE | [6 empty] | 1 | CRI. |  |  | SP77H1AB17 | IND_PRESSAO
R | 320409.PSCG.C0103B.V00001.PI02 | PI-331312 IND PRES MONT. V-C-33103B-01B | PM_INDPRE | [6 empty] | 1 | CRI. |  |  | SP77H1AB17 | IND_PRESSAO
R | 320409.PSCG.C0103B.V00001.PI03 | PI-331503 IND PRES VASO V-C-33103B-02A | PM_INDPRE | [6 empty] | 1 | CRI. |  |  | SP77H1AB17 | IND_PRESSAO
R | 320409.PSCG.C0103B.V00001.PI04 | PI-331504 IND PRES VASO V-C-33103B-02B | PM_INDPRE | [6 empty] | 1 | CRI. |  |  | SP77H1AB17 | IND_PRESSAO
M | 320409.PSCG.C0103B.V00001.TI01 | TI-331302 IND TEMP ADMISS.V-C-33103B-01A | PM_INDTEM | [6 empty] | 1 | CRI. |  |  | SP77H1AB17 | IND_TEMPERATURA
M | 320409.PSCG.C0103B.V00001.TI02 | TI-331304 IND TEMP ADMISS.V-C-33103B-01B | PM_INDTEM | [6 empty] | 1 | CRI. |  |  | SP77H1AB17 | IND_TEMPERATURA
M | 320409.PSCG.C0103B.V00001.TI03 | TI-331306 IND TEMP DESCAR.V-C-33103B-03A | PM_INDTEM | [6 empty] | 1 | CRI. |  |  | SP77H1AB17 | IND_TEMPERATURA
M | 320409.PSCG.C0103B.V00001.TI04 | TI-331308 IND TEMP DESCAR.V-C-33103B-03B | PM_INDTEM | [6 empty] | 1 | CRI. |  |  | SP77H1AB17 | IND_TEMPERATURA
R | 320409.PSCG.C0103B.V00001.V001 | V-C-33103B-01A AMORT.ADM.1º EST.C-33103B | PM_VPBAMP | [6 empty] | 1 | CRI. |  |  | SP77H1AB17 | BALAO_AMORT_PULS
R | 320409.PSCG.C0103B.V00001.V002 | V-C-33103B-01B AMORT.ADM.2º EST.C-33103B | PM_VPBAMP | [6 empty] | 1 | CRI. |  |  | SP77H1AB17 | BALAO_AMORT_PULS
R | 320409.PSCG.C0103B.V00001.V003 | V-C-33103B-02A AMORT. INTEREST. C-33103B | PM_VPBAMP | [6 empty] | 1 | CRI. |  |  | SP77H1AB17 | BALAO_AMORT_PULS
R | 320409.PSCG.C0103B.V00001.V004 | V-C-33103B-02B AMORT. INTEREST. C-33103B | PM_VPBAMP | [6 empty] | 1 | CRI. |  |  | SP77H1AB17 | BALAO_AMORT_PULS
R | 320409.PSCG.C0103B.V00001.V005 | V-C-33103B-03A AMORT.DESC.1º EST.C-103B | PM_VPBAMP | [6 empty] | 1 | CRI. |  |  | SP77H1AB17 | BALAO_AMORT_PULS
R | 320409.PSCG.C0103B.V00001.V006 | V-C-33103B-03B AMORT.DESC. 2º EST.C-103B | PM_VPBAMP | [6 empty] | 1 | CRI. |  |  | SP77H1AB17 | BALAO_AMORT_PULS
R | 320409.PSCG.C0103B.V00001.VA01 | PSV-V-C-33103B-03B | PM_VAVSEG | [5 empty] | CRITSO | 6 | CRI. |  |  | SP77H1AB17 | VALV_SEGURANCA
R | 320409.PSCG.C0103B.V00001.VA02 | PSV-V-C-33103B-03A | PM_VAVSEG | [5 empty] | CRITSO | 6 | CRI. |  |  | SP77H1AB17 | VALV_SEGURANCA
P | 320409.PSCG.C0301A | COMPRESSOR GÁS PROPANO C-33301A | PM_GERAL | [6 empty] | 1 | CRI. |  |  | ES47RGPF13
P | 320409.PSCG.C0301A.C00001 | COMPRESSOR | PM_GERAL | [6 empty] | 1 | CRI. |  |  | ES47RGPF13
R | 320409.PSCG.C0301A.C00001.C001 | C-33301A COMP. GAS PROPANO A | PM_COALT | [6 empty] | 1 | CRI. |  |  | ES47RGPF13 | COMPR_ALTERNATIVO
R | 320409.PSCG.C0301A.C00001.CH01 | FSLL-333102 CH. FLUXO VENTILAÇÃO AR | PM_CHPVAZ | [6 empty] | 1 | CRI. |  |  | ES47RGPF13 | CH_PR_VAZAO
R | 320409.PSCG.C0301A.C00001.CH02 | LSLL-333106 CH NÍVEL LUBR ÓLEO CARTER | PM_CHPNIV | [6 empty] | 1 | CRI. |  |  | ES47RGPF13 | CH_PR_NIVEL
R | 320409.PSCG.C0301A.C00001.CH04 | HV-333134 VÁLVULA DA SUCÇÃO C-301A | PM_VALEME | [6 empty] | 1 | CRI. |  |  | ES47RGPF13 | VALV_EMERGENCIA
R | 320409.PSCG.C0301A.C00001.CH05 | HV-333106 VÁLVULA DE BY-PASS 1º EST | PM_VALEME | [6 empty] | 1 | CRI. |  |  | ES47RGPF13 | VALV_EMERGENCIA
R | 320409.PSCG.C0301A.C00001.CH06 | HV-333102 VÁLVULA DE BY-PASS 2º EST | PM_VALEME | [6 empty] | 1 | CRI. |  |  | ES47RGPF13 | VALV_EMERGENCIA
R | 320409.PSCG.C0301A.C00001.CH07 | HV-333104 VÁLVULA DA DESCARGA | PM_VALEME | [6 empty] | 1 | CRI. |  |  | ES47RGPF13 | VALV_EMERGENCIA
R | 320409.PSCG.C0301A.C00001.CH08 | HV-333136 VÁLVULA DO ECONOMIZADOR | PM_VALEME | [6 empty] | 1 | CRI. |  |  | ES47RGPF13 | VALV_EMERGENCIA
R | 320409.PSCG.C0301A.C00001.CH09 | BDV-333108 VÁLVULA DE DESPRESSURIZAÇÃO | PM_VALEME | [5 empty] | CRITSO | 6 | CRI. |  |  | ES47RGPF13 | VALV_EMERGENCIA
R | 320409.PSCG.C0301A.C00001.CH10 | TE-333101A SENSOR TEMP MANCAL COMPRESSOR | PM_TRSTMP | [6 empty] | 1 | CRI. |  |  | ES47RGPF13 | TR_TEMPERATURA
R | 320409.PSCG.C0301A.C00001.CH11 | TE-333102A SENSOR TEMP MANCAL COMPRESSOR | PM_TRSTMP | [6 empty] | 1 | CRI. |  |  | ES47RGPF13 | TR_TEMPERATURA
R | 320409.PSCG.C0301A.C00001.CH12 | TE-333103A SENSOR TEMP MANCAL COMPRESSOR | PM_TRSTMP | [6 empty] | 1 | CRI. |  |  | ES47RGPF13 | TR_TEMPERATURA
R | 320409.PSCG.C0301A.C00001.CH13 | TE-333104A SENSOR TEMP MANCAL COMPRESSOR | PM_TRSTMP | [6 empty] | 1 | CRI. |  |  | ES47RGPF13 | TR_TEMPERATURA
R | 320409.PSCG.C0301A.C00001.CH14 | HS-333132 CH. COMANDO MANUAL | PM_MISINS | [6 empty] | 1 | CRI. |  |  | ES47RGPF13 | MISCELANEA_INSTRUM
R | 320409.PSCG.C0301A.C00001.CH15 | HS-333131 CH. COMANDO MANUAL | PM_MISINS | [6 empty] | 1 | CRI. |  |  | ES47RGPF13 | MISCELANEA_INSTRUM
R | 320409.PSCG.C0301A.C00001.CH16 | ZSL/H-333102 CH FIM CURSO BY-PASS 2º EST | PM_CHPINP | [6 empty] | 1 | CRI. |  |  | ES47RGPF13 | CH_PR_FIM_CURSO
R | 320409.PSCG.C0301A.C00001.CH17 | ZSL/H-333136 CH FIM CURSO ECONOMIZADOR | PM_CHPINP | [6 empty] | 1 | CRI. |  |  | ES47RGPF13 | CH_PR_FIM_CURSO
R | 320409.PSCG.C0301A.C00001.CH18 | ZSL/H-333134 CH FIM DE CURSO SUCÇÃO | PM_CHPINP | [6 empty] | 1 | CRI. |  |  | ES47RGPF13 | CH_PR_FIM_CURSO
R | 320409.PSCG.C0301A.C00001.CH19 | ZSL/H-333108 CH FIM DE CURSO BLOW DOWN | PM_CHPINP | [6 empty] | 1 | CRI. |  |  | ES47RGPF13 | CH_PR_FIM_CURSO
R | 320409.PSCG.C0301A.C00001.CH20 | ZSL/H-333106 CH FIM CURSO BY-PASS 1º EST | PM_CHPINP | [6 empty] | 1 | CRI. |  |  | ES47RGPF13 | CH_PR_FIM_CURSO
R | 320409.PSCG.C0301A.C00001.CH21 | ZSL/H-333104 CH FIM DE CURSO DESCARGA | PM_CHPINP | [6 empty] | 1 | CRI. |  |  | ES47RGPF13 | CH_PR_FIM_CURSO
R | 320409.PSCG.C0301A.C00001.CH22 | TE-333105A SENSOR TEMP MANCAL COMPRESSOR | PM_TRSTMP | [6 empty] | 1 | CRI. |  |  | ES47RGPF13 | TR_TEMPERATURA
R | 320409.PSCG.C0301A.C00001.CH23 | TE-333106A SENSOR TEMP MANCAL COMPRESSOR | PM_TRSTMP | [6 empty] | 1 | CRI. |  |  | ES47RGPF13 | TR_TEMPERATURA
R | 320409.PSCG.C0301A.C00001.PI01 | PI-333106 IND PRESSÃO SUCÇÃO 1º ESTÁGIO | PM_INDPRE | [6 empty] | 1 | CRI. |  |  | ES47RGPF13 | IND_PRESSAO
R | 320409.PSCG.C0301A.C00001.PI02 | PI-333108 IND PRESSÃO SUCÇÃO 2º ESTÁGIO | PM_INDPRE | [6 empty] | 1 | CRI. |  |  | ES47RGPF13 | IND_PRESSAO
R | 320409.PSCG.C0301A.C00001.PI03 | PI-333128 IND PRES CIRCUITO LUBR.CARC. | PM_INDPRE | [6 empty] | 1 | CRI. |  |  | ES47RGPF13 | IND_PRESSAO
R | 320409.PSCG.C0301A.C00001.PI04 | PI-333116 IND PRESSÃO DESCARGA 2º ESTÁG. | PM_INDPRE | [6 empty] | 1 | CRI. |  |  | ES47RGPF13 | IND_PRESSAO
R | 320409.PSCG.C0301A.C00001.PI05 | PI-333132 IND PRESSÃO CONTR. CAPACIDADE | PM_INDPRE | [6 empty] | 1 | CRI. |  |  | ES47RGPF13 | IND_PRESSAO
P | 320409.PSCG.C0301A.C00001.PSV1 | PSV-333109: Descarga 1º Estágio C-33301A | PM_VAVSEG | [5 empty] | CRITSO | 6 | CRI. |  |  | ES47RGPF13 | VALV_SEGURANCA
P | 320409.PSCG.C0301A.C00001.PSV2 | PSV-333122: Descarga 2º Estágio C-33301A | PM_VAVSEG | [5 empty] | CRITSO | 6 | CRI. |  |  | ES47RGPF13 | VALV_SEGURANCA
P | 320409.PSCG.C0301A.C00001.PSV3 | PSV-333109: Descarga 1ºEst. C-33301A (R) | PM_VAVSEG | [5 empty] | CRITSO | 6 | CRI. |  |  | ES47RGPF13 | VALV_SEGURANCA
P | 320409.PSCG.C0301A.C00001.PSV4 | PSV-333122: Descarga 2ºEst. C-33301A (R) | PM_VAVSEG | [5 empty] | CRITSO | 6 | CRI. |  |  | ES47RGPF13 | VALV_SEGURANCA
R | 320409.PSCG.C0301A.C00001.TI01 | TI-333116 IND TEMP DESCARGA 2º EST CIL.B | PM_INDTEM | [6 empty] | 1 | CRI. |  |  | ES47RGPF13 | IND_TEMPERATURA
R | 320409.PSCG.C0301A.C00001.TI02 | TI-333122 IND TEMP DESCARGA 2º EST CIL.A | PM_INDTEM | [6 empty] | 1 | CRI. |  |  | ES47RGPF13 | IND_TEMPERATURA
R | 320409.PSCG.C0301A.C00001.TI03 | TI-333124 IND TEMP MANCAL MOTOR | PM_INDTEM | [6 empty] | 1 | CRI. |  |  | ES47RGPF13 | IND_TEMPERATURA
R | 320409.PSCG.C0301A.C00001.TI04 | TI-333112 IND TEMP SUCÇÃO 2º EST CIL. B | PM_INDTEM | [6 empty] | 1 | CRI. |  |  | ES47RGPF13 | IND_TEMPERATURA
R | 320409.PSCG.C0301A.C00001.TI05 | TI-333115 IND TEMP SUCÇÃO 2º EST CIL. A | PM_INDTEM | [6 empty] | 1 | CRI. |  |  | ES47RGPF13 | IND_TEMPERATURA
R | 320409.PSCG.C0301A.C00001.TI06 | TE-333107A SENSOR TEMP MANCAL COMPRESSOR | PM_TRSTMP | [6 empty] | 1 | CRI. |  |  | ES47RGPF13 | TR_TEMPERATURA
R | 320409.PSCG.C0301A.C00001.TI07 | TE-333108A SENSOR TEMP MANCAL COMPRESSOR | PM_TRSTMP | [6 empty] | 1 | CRI. |  |  | ES47RGPF13 | TR_TEMPERATURA
R | 320409.PSCG.C0301A.C00001.TR01 | PT-333101A: Sucção do 1º Estágio | PM_TRSPRE | [6 empty] | 6 | CRI. |  |  | ES47RGPF13 | TR_PRESSAO
R | 320409.PSCG.C0301A.C00001.TR02 | PT-333111A: Sucção do 2º Estágio | PM_TRSPRE | [6 empty] | 6 | CRI. |  |  | ES47RGPF13 | TR_PRESSAO
R | 320409.PSCG.C0301A.C00001.TR03 | PT-333117A: Descarga do 2º Estágio | PM_TRSPRE | [6 empty] | 6 | CRI. |  |  | ES47RGPF13 | TR_PRESSAO
R | 320409.PSCG.C0301A.C00001.TR04 | PT-333133 TR PRESSÃO ÓLEO CARTER | PM_TRSPRE | [6 empty] | 1 | CRI. |  |  | ES47RGPF13 | TR_PRESSAO
R | 320409.PSCG.C0301A.C00001.TR05 | TT-333127 TR TEMP DESC 1º EST CILINDRO A | PM_TRSTMP | [6 empty] | 1 | CRI. |  |  | ES47RGPF13 | TR_TEMPERATURA
R | 320409.PSCG.C0301A.C00001.TR06 | TT-333128 TR TEMP DESC 1º EST CILINDRO B | PM_TRSTMP | [6 empty] | 1 | CRI. |  |  | ES47RGPF13 | TR_TEMPERATURA
R | 320409.PSCG.C0301A.C00001.TR07 | TT-333131: Descarga 2º Estágio Cil. (A) | PM_TRSTMP | [6 empty] | 6 | CRI. |  |  | ES47RGPF13 | TR_TEMPERATURA
R | 320409.PSCG.C0301A.C00001.TR08 | TT-333132: Descarga 2º Estágio Cil. (B) | PM_TRSTMP | [6 empty] | 6 | CRI. |  |  | ES47RGPF13 | TR_TEMPERATURA
R | 320409.PSCG.C0301A.C00001.TR09 | PT-333101B: Sucção do 1º Estágio | PM_TRSPRE | [6 empty] | 6 | CRI. |  |  | ES47RGPF13 | TR_PRESSAO
R | 320409.PSCG.C0301A.C00001.TR10 | PT-333111B: Sucção do 2º Estágio | PM_TRSPRE | [6 empty] | 6 | CRI. |  |  | ES47RGPF13 | TR_PRESSAO
R | 320409.PSCG.C0301A.C00001.TR11 | PT-333117B: Descarga do 2º Estágio | PM_TRSPRE | [6 empty] | 6 | CRI. |  |  | ES47RGPF13 | TR_PRESSAO
R | 320409.PSCG.C0301A.C00001.TR12 | PT-333126 TR PRESSÃO SIST. LUBRIFICAÇÃO | PM_TRSPRE | [6 empty] | 1 | CRI. |  |  | ES47RGPF13 | TR_PRESSAO
R | 320409.PSCG.C0301A.C00001.TR13 | TT-333101A TR TEMP MANCAL COMPRESSOR | PM_TRSTMP | [6 empty] | 1 | CRI. |  |  | ES47RGPF13 | TR_TEMPERATURA
R | 320409.PSCG.C0301A.C00001.TR14 | TT-333102A TR TEMP MANCAL COMPRESSOR | PM_TRSTMP | [6 empty] | 1 | CRI. |  |  | ES47RGPF13 | TR_TEMPERATURA
R | 320409.PSCG.C0301A.C00001.TR15 | TT-333103A TR TEMP MANCAL COMPRESSOR | PM_TRSTMP | [6 empty] | 1 | CRI. |  |  | ES47RGPF13 | TR_TEMPERATURA
R | 320409.PSCG.C0301A.C00001.TR16 | TT-333104A TR TEMP MANCAL COMPRESSOR | PM_TRSTMP | [6 empty] | 1 | CRI. |  |  | ES47RGPF13 | TR_TEMPERATURA
R | 320409.PSCG.C0301A.C00001.TR17 | TT-333105A TR TEMP MANCAL COMPRESSOR | PM_TRSTMP | [6 empty] | 1 | CRI. |  |  | ES47RGPF13 | TR_TEMPERATURA
R | 320409.PSCG.C0301A.C00001.TR18 | TT-333106A TR TEMP MANCAL COMPRESSOR | PM_TRSTMP | [6 empty] | 1 | CRI. |  |  | ES47RGPF13 | TR_TEMPERATURA
R | 320409.PSCG.C0301A.C00001.TR19 | TT-333107A TR TEMP MANCAL COMPRESSOR | PM_TRSTMP | [6 empty] | 1 | CRI. |  |  | ES47RGPF13 | TR_TEMPERATURA
R | 320409.PSCG.C0301A.C00001.TR20 | TT-333108A TR TEMP MANCAL COMPRESSOR | PM_TRSTMP | [6 empty] | 1 | CRI. |  |  | ES47RGPF13 | TR_TEMPERATURA
R | 320409.PSCG.C0301A.C00001.TR21 | TT-333124 TR TEMP MANCAL MOTOR PRINCIPAL | PM_TRSTMP | [6 empty] | 1 | CRI. |  |  | ES47RGPF13 | TR_TEMPERATURA
R | 320409.PSCG.C0301A.C00001.TR22 | PDT-333130 TR PRESSÃO DIF FILTRO ÓLEO | PM_TRSPRE | [6 empty] | 2 | CRI. |  |  | ES47RGPF13 | TR_PRESSAO
R | 320409.PSCG.C0301A.C00001.TR23 | VT-333102 TRANSM. VIBRAÇÃO C-33301A | PM_TRVIBR | [6 empty] | 1 | CRI. |  |  | ES47RGPF13 | TR_VIBRACAO
R | 320409.PSCG.C0301A.C00001.TR24 | TT-333191 TR TEMP SUCÇÃO 2º ESTÁGIO | PM_TRSTMP | [6 empty] | 1 | CRI. |  |  | ES47RGPF13 | TR_TEMPERATURA
R | 320409.PSCG.C0301A.C00001.TR25 | TT-333122 TR TEMP SUCÇÃO 1º ESTÁGIO | PM_TRSTMP | [6 empty] | 1 | CRI. |  |  | ES47RGPF13 | TR_TEMPERATURA
R | 320409.PSCG.C0301A.C00001.VA01 | PRV-33301A VÁLV. REG PRESSÃO ÓLEO C-301A | PM_VALAUO | [6 empty] | 1 | CRI. |  |  | ES47RGPF13 | VALV_AUTO_OPERADA
R | 320409.PSCG.C0301A.C00001.VA10 | PV-33339 VÁLV. RECICLO 1º ESTÁGIO | PM_VAVCTR | [6 empty] | 2 | CRI. |  |  | ES47RGPF13 | VALV_CONTROLE
R | 320409.PSCG.C0301A.C00001.VA11 | PV-33340 VÁLV. RECICLO 2º ESTÁGIO | PM_VAVCTR | [6 empty] | 2 | CRI. |  |  | ES47RGPF13 | VALV_CONTROLE
P | 320409.PSCG.C0301A.ME0001 | MOTORES | PM_GERAL | [6 empty] | 1 | CRI. |  |  | ES47RGPF13
R | 320409.PSCG.C0301A.ME0001.ME01 | MBC-33301A MOTOR ELET.BOMBA OLEO C-301A | PM_METASS | [6 empty] | 1 | CRI. |  |  | ES47RGPF13 | MOTOR_ELETRICO
R | 320409.PSCG.C0301A.ME0001.ME02 | MC-33301A MOTOR SINCRONO C-33301A | PM_METASS | [6 empty] | 1 | CRI. |  |  | ES47RGPF13 | MOTOR_ELETRICO
R | 320409.PSCG.C0301A.ME0001.ME03 | MVEC-33301A MOTOR ELET.SOPRADOR C-33301A | PM_METASS | [6 empty] | 1 | CRI. |  |  | ES47RGPF13 | MOTOR_ELETRICO
P | 320409.PSCG.C0301A.PN0001 | PAINEL | PM_GERAL | [6 empty] | 1 | CRI. |  |  | ES47RGPF13
R | 320409.PSCG.C0301A.PN0001.PN01 | PN-33301A PAINEL LOCAL C-33301A | PM_PNLINS | [6 empty] | 1 | CRI. |  |  | ES47RGPF13 | PAINEL_INSTRUMENTO
P | 320409.PSCG.C0301A.V00001 | PERMUTADOR | PM_GERAL | [6 empty] | 1 | CRI. |  |  | ES47RGPF13
R | 320409.PSCG.C0301A.V00001.P001 | P-C-33301A-01 PERMUTADOR ÓLEO C-33301A | PM_VPTRCL | [6 empty] | 1 | CRI. |  |  | ES47RGPF13 | PERMUTADOR_CALOR
P | 320409.PSCG.C0301A.VP0001 | VASOS DE PRESSÃO | PM_GERAL | [6 empty] | 1 | CRI. |  |  | ES47RGPF13
R | 320409.PSCG.C0301A.VP0001.VP01 | FT-C-33301A-01 FILTRO ÓLEO LUBRIFICANTE | PM_VPRESS | [6 empty] | 1 | CRI. |  |  | ES47RGPF13 | VASO_PRESS_OUTROS
R | 320409.PSCG.C0301A.VP0001.VP02 | FT-C-33301A-02 FILTRO ÓLEO LUBRIFICANTE | PM_VPRESS | [6 empty] | 1 | CRI. |  |  | ES47RGPF13 | VASO_PRESS_OUTROS
P | 320409.PSCG.C0301B | COMPRESSOR GÁS PROPANO C-33301B | PM_GERAL | [6 empty] | 1 | CRI. |  |  | ES47RGPF13
P | 320409.PSCG.C0301B.C00001 | COMPRESSOR | PM_GERAL | [6 empty] | 1 | CRI. |  |  | ES47RGPF13
R | 320409.PSCG.C0301B.C00001.C001 | C-33301B COMP. GAS PROPANO B | PM_COALT | [6 empty] | 1 | CRI. |  |  | ES47RGPF13 | COMPR_ALTERNATIVO
R | 320409.PSCG.C0301B.C00001.CH01 | FSLL-333101 CH. FLUXO VENTILAÇÃO AR | PM_CHPVAZ | [6 empty] | 1 | CRI. |  |  | ES47RGPF13 | CH_PR_VAZAO
R | 320409.PSCG.C0301B.C00001.CH02 | LSLL-333105 CH NÍVEL LUBR ÓLEO CARTER | PM_CHPNIV | [6 empty] | 1 | CRI. |  |  | ES47RGPF13 | CH_PR_NIVEL
R | 320409.PSCG.C0301B.C00001.CH11 | ZSL/H-333107 CH FIM DE CURSO BLOW DOWN | PM_CHPINP | [6 empty] | 1 | CRI. |  |  | ES47RGPF13 | CH_PR_FIM_CURSO
R | 320409.PSCG.C0301B.C00001.CH12 | ZSL/H-333105 CH FIM DE CURSO BY-PASS 1º | PM_CHPINP | [6 empty] | 1 | CRI. |  |  | ES47RGPF13 | CH_PR_FIM_CURSO
R | 320409.PSCG.C0301B.C00001.CH13 | HS-333130 CH. COMANDO MANUAL | PM_MISINS | [6 empty] | 1 | CRI. |  |  | ES47RGPF13 | MISCELANEA_INSTRUM
R | 320409.PSCG.C0301B.C00001.CH14 | HS-333129 CH. COMANDO MANUAL | PM_MISINS | [6 empty] | 1 | CRI. |  |  | ES47RGPF13 | MISCELANEA_INSTRUM
R | 320409.PSCG.C0301B.C00001.CH15 | ZSL/H-333101 CH FIM DE CURSO BY-PASS 2º | PM_CHPINP | [6 empty] | 1 | CRI. |  |  | ES47RGPF13 | CH_PR_FIM_CURSO
R | 320409.PSCG.C0301B.C00001.CH16 | ZSL/H-333103 CH FIM DE CURSO DESCARGA | PM_CHPINP | [6 empty] | 1 | CRI. |  |  | ES47RGPF13 | CH_PR_FIM_CURSO
R | 320409.PSCG.C0301B.C00001.CH17 | ZSL/H-333135 CH FIM CURSO ECONOMIZADOR | PM_CHPINP | [6 empty] | 1 | CRI. |  |  | ES47RGPF13 | CH_PR_FIM_CURSO
R | 320409.PSCG.C0301B.C00001.CH18 | ZSL/H-333133 CH FIM DE CURSO SUCÇÃO | PM_CHPINP | [6 empty] | 1 | CRI. |  |  | ES47RGPF13 | CH_PR_FIM_CURSO
R | 320409.PSCG.C0301B.C00001.CH20 | HV-333133 VÁLVULA DA SUCÇÃO | PM_VALEME | [6 empty] | 1 | CRI. |  |  | ES47RGPF13 | VALV_EMERGENCIA
R | 320409.PSCG.C0301B.C00001.ME01 | HV-333105 VÁLVULA DE BY-PASS 1º EST | PM_VALEME | [6 empty] | 1 | CRI. |  |  | ES47RGPF13 | VALV_EMERGENCIA
R | 320409.PSCG.C0301B.C00001.ME02 | HV-333101 VÁLVULA DE BY-PASS 2º EST | PM_VALEME | [6 empty] | 1 | CRI. |  |  | ES47RGPF13 | VALV_EMERGENCIA
R | 320409.PSCG.C0301B.C00001.ME03 | BDV-333107 VÁLVULA DE DESPRESSURIZAÇÃO | PM_VALEME | [5 empty] | CRITSO | 6 | CRI. |  |  | ES47RGPF13 | VALV_EMERGENCIA
R | 320409.PSCG.C0301B.C00001.P001 | P-C-33301B-01 PERMUTADOR ÓLEO C-33301B | PM_VPTRCL | [6 empty] | 1 | CRI. |  |  | ES47RGPF13 | PERMUTADOR_CALOR
R | 320409.PSCG.C0301B.C00001.PI01 | PI-333105 IND PRESSÃO SUCÇÃO 1º ESTÁGIO | PM_INDPRE | [6 empty] | 1 | CRI. |  |  | ES47RGPF13 | IND_PRESSAO
R | 320409.PSCG.C0301B.C00001.PI02 | PI-333107 IND PRESSÃO SUCÇÃO 2º ESTÁGIO | PM_INDPRE | [6 empty] | 1 | CRI. |  |  | ES47RGPF13 | IND_PRESSAO
R | 320409.PSCG.C0301B.C00001.PI03 | PI-333115 IND PRESSÃO DESCARGA 2º ESTÁG. | PM_INDPRE | [6 empty] | 1 | CRI. |  |  | ES47RGPF13 | IND_PRESSAO
R | 320409.PSCG.C0301B.C00001.PI04 | PI-333127 IND PRES CIRCUITO LUBR CARCAÇA | PM_INDPRE | [6 empty] | 1 | CRI. |  |  | ES47RGPF13 | IND_PRESSAO
R | 320409.PSCG.C0301B.C00001.PI05 | PI-333131 IND PRES.CONTR. CAPACIDADE | PM_INDPRE | [6 empty] | 1 | CRI. |  |  | ES47RGPF13 | IND_PRESSAO
R | 320409.PSCG.C0301B.C00001.TI02 | TI-333121 IND. TEMP. DESC 2º EST. CIL. A | PM_INDTEM | [6 empty] | 1 | CRI. |  |  | ES47RGPF13 | IND_TEMPERATURA
R | 320409.PSCG.C0301B.C00001.TI03 | TI-333123 IND. TEMP. DESC 2º EST. CIL. B | PM_INDTEM | [6 empty] | 1 | CRI. |  |  | ES47RGPF13 | IND_TEMPERATURA
R | 320409.PSCG.C0301B.C00001.TI04 | TI-333109 IND TEMP SUCÇÃO 2º EST. CIL. A | PM_INDTEM | [6 empty] | 1 | CRI. |  |  | ES47RGPF13 | IND_TEMPERATURA
R | 320409.PSCG.C0301B.C00001.TI05 | TI-333111 IND TEMP SUCÇÃO 2º EST. CIL. B | PM_INDTEM | [6 empty] | 1 | CRI. |  |  | ES47RGPF13 | IND_TEMPERATURA
R | 320409.PSCG.C0301B.C00001.TI06 | HV-333103 VÁLVULA DA DESCARGA | PM_VALEME | [6 empty] | 1 | CRI. |  |  | ES47RGPF13 | VALV_EMERGENCIA
R | 320409.PSCG.C0301B.C00001.TI07 | HV-333135 VÁLVULA DO ECONOMIZADOR | PM_VALEME | [6 empty] | 1 | CRI. |  |  | ES47RGPF13 | VALV_EMERGENCIA
R | 320409.PSCG.C0301B.C00001.TR01 | PT-333102A: Sucção do 1º Estágio | PM_TRSPRE | [6 empty] | 6 | CRI. |  |  | ES47RGPF13 | TR_PRESSAO
R | 320409.PSCG.C0301B.C00001.TR02 | PT-333112A: Sucção do 2º Estágio | PM_TRSPRE |  |  |  | 27E423888 |  |  | 6 | CRI. |  |  | ES47RGPF13 | TR_PRESSAO
R | 320409.PSCG.C0301B.C00001.TR03 | PT-333118A: Descarga do 2º Estágio | PM_TRSPRE |  |  |  | 27E423914 |  |  | 6 | CRI. |  |  | ES47RGPF13 | TR_PRESSAO
R | 320409.PSCG.C0301B.C00001.TR04 | PT-333134 TR PRESSÃO ÓLEO CARTER | PM_TRSPRE | [6 empty] | 1 | CRI. |  |  | ES47RGPF13 | TR_PRESSAO
R | 320409.PSCG.C0301B.C00001.TR05 | TT-333125 TR TEMP DESC 1º ESTÁGIO CIL. A | PM_TRSTMP | [6 empty] | 1 | CRI. |  |  | ES47RGPF13 | TR_TEMPERATURA
R | 320409.PSCG.C0301B.C00001.TR06 | TT-333126 TR TEMP DESC 1º ESTÁGIO CIL. B | PM_TRSTMP | [6 empty] | 1 | CRI. |  |  | ES47RGPF13 | TR_TEMPERATURA
R | 320409.PSCG.C0301B.C00001.TR07 | TT-333129: Descarga 2º Estágio Cil. (A) | PM_TRSTMP | [6 empty] | 6 | CRI. |  |  | ES47RGPF13 | TR_TEMPERATURA
R | 320409.PSCG.C0301B.C00001.TR08 | TT-333130: Descarga 2º Estágio Cil. (B) | PM_TRSTMP | [6 empty] | 6 | CRI. |  |  | ES47RGPF13 | TR_TEMPERATURA
R | 320409.PSCG.C0301B.C00001.TR09 | PT-333102B: Sucção do 1º Estágio | PM_TRSPRE |  |  |  | 27E423909 |  |  | 6 | CRI. |  |  | ES47RGPF13 | TR_PRESSAO
R | 320409.PSCG.C0301B.C00001.TR10 | PT-333112B: Sucção do 2º Estágio | PM_TRSPRE |  |  |  | 27E423921 |  |  | 6 | CRI. |  |  | ES47RGPF13 | TR_PRESSAO
R | 320409.PSCG.C0301B.C00001.TR11 | PT-333118B: Descarga do 2º Estágio | PM_TRSPRE | [6 empty] | 6 | CRI. |  |  | ES47RGPF13 | TR_PRESSAO
R | 320409.PSCG.C0301B.C00001.TR15 | PT-333125 TR PRESSÃO SIST. LUBRIFICAÇÃO | PM_TRSPRE | [6 empty] | 1 | CRI. |  |  | ES47RGPF13 | TR_PRESSAO
R | 320409.PSCG.C0301B.C00001.TR16 | TT-333101B TR TEMP MANCAL COMPRESSOR | PM_TRSTMP | [6 empty] | 1 | CRI. |  |  | ES47RGPF13 | TR_TEMPERATURA
R | 320409.PSCG.C0301B.C00001.TR17 | TT-333102B TR TEMP MANCAL COMPRESSOR | PM_TRSTMP | [6 empty] | 1 | CRI. |  |  | ES47RGPF13 | TR_TEMPERATURA
R | 320409.PSCG.C0301B.C00001.TR18 | TT-333103B TR TEMP MANCAL COMPRESSOR | PM_TRSTMP | [6 empty] | 1 | CRI. |  |  | ES47RGPF13 | TR_TEMPERATURA
R | 320409.PSCG.C0301B.C00001.TR19 | TT-333104B TR TEMP MANCAL COMPRESSOR | PM_TRSTMP | [6 empty] | 1 | CRI. |  |  | ES47RGPF13 | TR_TEMPERATURA
R | 320409.PSCG.C0301B.C00001.TR20 | TT-333105B TR TEMP MANCAL COMPRESSOR | PM_TRSTMP | [6 empty] | 1 | CRI. |  |  | ES47RGPF13 | TR_TEMPERATURA
R | 320409.PSCG.C0301B.C00001.TR21 | TT-333106B TR TEMP MANCAL COMPRESSOR | PM_TRSTMP | [6 empty] | 1 | CRI. |  |  | ES47RGPF13 | TR_TEMPERATURA
R | 320409.PSCG.C0301B.C00001.TR22 | TT-333107B TR TEMP MANCAL COMPRESSOR | PM_TRSTMP | [6 empty] | 1 | CRI. |  |  | ES47RGPF13 | TR_TEMPERATURA
R | 320409.PSCG.C0301B.C00001.TR23 | TT-333108B TR TEMP MANCAL COMPRESSOR | PM_TRSTMP | [6 empty] | 1 | CRI. |  |  | ES47RGPF13 | TR_TEMPERATURA
R | 320409.PSCG.C0301B.C00001.TR24 | TT-333123 TR TEMP MANCAL COMPRESSOR | PM_TRSTMP | [6 empty] | 1 | CRI. |  |  | ES47RGPF13 | TR_TEMPERATURA
R | 320409.PSCG.C0301B.C00001.TR25 | PDT-333129 TR PRESSÃO DIF FILTRO ÓLEO | PM_TRSPRE | [6 empty] | 2 | CRI. |  |  | ES47RGPF13 | TR_PRESSAO
R | 320409.PSCG.C0301B.C00001.TR26 | VT-333101 TR VIBRAÇÃO ALTA COMPRESSOR | PM_TRVIBR | [6 empty] | 1 | CRI. |  |  | ES47RGPF13 | TR_VIBRACAO
R | 320409.PSCG.C0301B.C00001.TR27 | TE-333101B SENSOR TEMP MANCAL COMPRESSOR | PM_TRSTMP | [6 empty] | 1 | CRI. |  |  | ES47RGPF13 | TR_TEMPERATURA
R | 320409.PSCG.C0301B.C00001.TR28 | TE-333102B SENSOR TEMP MANCAL COMPRESSOR | PM_TRSTMP | [6 empty] | 1 | CRI. |  |  | ES47RGPF13 | TR_TEMPERATURA
R | 320409.PSCG.C0301B.C00001.TR29 | TE-333103B SENSOR TEMP MANCAL COMPRESSOR | PM_TRSTMP | [6 empty] | 1 | CRI. |  |  | ES47RGPF13 | TR_TEMPERATURA
R | 320409.PSCG.C0301B.C00001.TR30 | TE-333104B SENSOR TEMP MANCAL COMPRESSOR | PM_TRSTMP | [6 empty] | 1 | CRI. |  |  | ES47RGPF13 | TR_TEMPERATURA
R | 320409.PSCG.C0301B.C00001.TR31 | TE-333105B SENSOR TEMP MANCAL COMPRESSOR | PM_TRSTMP | [6 empty] | 1 | CRI. |  |  | ES47RGPF13 | TR_TEMPERATURA
R | 320409.PSCG.C0301B.C00001.TR32 | TE-333106B SENSOR TEMP MANCAL COMPRESSOR | PM_TRSTMP | [6 empty] | 1 | CRI. |  |  | ES47RGPF13 | TR_TEMPERATURA
R | 320409.PSCG.C0301B.C00001.TR33 | TE-333107B SENSOR TEMP MANCAL COMPRESSOR | PM_TRSTMP | [6 empty] | 1 | CRI. |  |  | ES47RGPF13 | TR_TEMPERATURA
R | 320409.PSCG.C0301B.C00001.TR34 | TE-333108B SENSOR TEMP MANCAL COMPRESSOR | PM_TRSTMP | [6 empty] | 1 | CRI. |  |  | ES47RGPF13 | TR_TEMPERATURA
R | 320409.PSCG.C0301B.C00001.TR35 | TT-333122 TR TEMP SUCÇÃO 1º ESTÁGIO | PM_TRSTMP | [6 empty] | 1 | CRI. |  |  | ES47RGPF13 | TR_TEMPERATURA
R | 320409.PSCG.C0301B.C00001.TR36 | TT-333190 TR TEMP SUCÇÃO 2º ESTÁGIO | PM_TRSTMP | [6 empty] | 1 | CRI. |  |  | ES47RGPF13 | TR_TEMPERATURA
R | 320409.PSCG.C0301B.C00001.VA09 | PRV-33301B VÁLV. REG PRESSÃO ÓLEO C-301B | PM_VALAUO | [6 empty] | 1 | CRI. |  |  | ES47RGPF13 | VALV_AUTO_OPERADA
R | 320409.PSCG.C0301B.C00001.VA10 | PV-33337 VÁLV. RECICLO 1º ESTÁGIO | PM_VAVCTR | [6 empty] | 2 | CRI. |  |  | ES47RGPF13 | VALV_CONTROLE
R | 320409.PSCG.C0301B.C00001.VA11 | PV-33338 VÁLV. RECICLO 1º ESTÁGIO | PM_VAVCTR | [6 empty] | 2 | CRI. |  |  | ES47RGPF13 | VALV_CONTROLE
R | 320409.PSCG.C0301B.C00001.VA12 | PSV-333121: Descarga 2º Estágio C-33301B | PM_VAVSEG | [5 empty] | CRITSO | 6 | CRI. |  |  | ES47RGPF13 | VALV_SEGURANCA
R | 320409.PSCG.C0301B.C00001.VA14 | PSV-333108: Descarga 1º Estágio C-33301B | PM_VAVSEG | [5 empty] | CRITSO | 6 | CRI. |  |  | ES47RGPF13 | VALV_SEGURANCA
P | 320409.PSCG.C0301B.ME0001 | MOTOR | PM_GERAL | [6 empty] | 1 | CRI. |  |  | ES47RGPF13
R | 320409.PSCG.C0301B.ME0001.M001 | MBC-33301B MOTOR ELET.BOMBA OLEO C-301B | PM_METASS | [6 empty] | 1 | CRI. |  |  | ES47RGPF13 | MOTOR_ELETRICO
R | 320409.PSCG.C0301B.ME0001.M002 | MC-33301B MOTOR SINCRONO C-33301B | PM_METASS | [6 empty] | 1 | CRI. |  |  | ES47RGPF13 | MOTOR_ELETRICO
R | 320409.PSCG.C0301B.ME0001.M003 | MVEC-33301B MOTOR ELET.SOPRADOR C-33301B | PM_METASS | [6 empty] | 1 | CRI. |  |  | ES47RGPF13 | MOTOR_ELETRICO
P | 320409.PSCG.C0301B.PN0001 | PAINEL | PM_GERAL | [6 empty] | 1 | CRI. |  |  | ES47RGPF13
P | 320409.PSCG.C0301B.VP0001 | VASOS | PM_GERAL | [6 empty] | 1 | CRI. |  |  | ES47RGPF13
R | 320409.PSCG.C0301B.VP0001.VP01 | FT-C-33301B-01 FILTRO ÓLEO LUBRIFICANTE | PM_VPRESS | [6 empty] | 1 | CRI. |  |  | ES47RGPF13 | VASO_PRESS_OUTROS
R | 320409.PSCG.C0301B.VP0001.VP02 | FT-C-33301B-02 FILTRO ÓLEO LUBRIFICANTE | PM_VPRESS | [6 empty] | 1 | CRI. |  |  | ES47RGPF13 | VASO_PRESS_OUTROS
P | 320409.PSCG.CONTRO | Sistema de Controle da ECA-III | PM_GERAL | [6 empty] | 1 | CRI. |  |  | ES47PGCH3P
P | 320409.PSCG.CONTRO.INST01 | Instrumentos Sistema de Controle ECA-III | PM_GERAL | [6 empty] | 1 | CRI. |  |  | ES47PGCH3P
P | 320409.PSCG.CONTRO.INST01.LX01 | LX-33001: Sucção C-33101A/B/C/D | PM_GERAL | [6 empty] | 1 | CRI. |  |  | ES47PGCH3P | VALV_CONTROLE
P | 320409.PSCG.CONTRO.INST01.PI01 | PI-33015: V-33002 Desc. C-33102-A/B/C/D | PM_INDPRE | [6 empty] | 1 | CRI. |  |  | ES47PGCH3P | IND_PRESSAO
P | 320409.PSCG.CONTRO.INST01.PI02 | PI-33029: Retorno Água P-33004A/B | PM_INDPRE | [6 empty] | 1 | CRI. |  |  | ES47PGCH3P | IND_PRESSAO
P | 320409.PSCG.CONTRO.INST01.PI03 | PI-33055: V-33004 Sucção C-33101A/B/C/D | PM_INDPRE | [6 empty] | 1 | CRI. |  |  | ES47PGCH3P | IND_PRESSAO
P | 320409.PSCG.CONTRO.INST01.PSV1 | PSV-33056: Linha Sucção C-33102ABCD | PM_VAVSEG | [5 empty] | CRITSO | 6 | CRI. |  |  | ES47PGCH3P | VALV_SEGURANCA
P | 320409.PSCG.CONTRO.INST01.PSV2 | PSV-33056: Linha Sucção C-33102ABCD (R) | PM_VAVSEG | [5 empty] | CRITSO | 6 | CRI. |  |  | ES47PGCH3P | VALV_SEGURANCA
P | 320409.PSCG.CONTRO.INST01.TI01 | TI-33013: Retorno Água P-33004A/B | PM_INDPRE | [6 empty] | 1 | CRI. |  |  | ES47PGCH3P | IND_TEMPERATURA
P | 320409.PSCG.CONTRO.INST01.TT01 | TT-33050: Temp. Água Resfriamento | PM_TRSTMP | [6 empty] | 1 | CRI. |  |  | ES47PGCH3P | TR_TEMPERATURA
P | 320409.PSCG.MB0002 | Bombas do Sistema de Resfriamento | PM_GERAL | [6 empty] | 1 | CRI. |  |  | ES47PGCH3P
P | 320409.PSCG.MB0002.INST01 | Instrumentos Comuns da MB-33001A/B | PM_INDPRE | [6 empty] | 1 | CRI. |  |  | ES47PGCH3P | IND_TEMPERATURA
P | 320409.PSCG.MB0002.INST01.PT01 | PT-33044: Descarga MB-33001A/B | PM_TRSPRE | [6 empty] | 1 | CRI. |  |  | ES47PGCH3P | TR_PRESSAO
P | 320409.PSCG.MB0002.INST01.TI01 | TI-33093: Temp.Água Descarga MB-33001A/B | PM_INDPRE | [6 empty] | 1 | CRI. |  |  | ES47PGCH3P | IND_TEMPERATURA
P | 320409.PSCG.MB0002.MB001A | MB-33001A: Sistema de Resfriamento | PM_GERAL | [6 empty] | 1 | CRI. |  |  | ES47PGCH3P
R | 320409.PSCG.MB0002.MB001A.B001 | B-33001A: Bomba Sistema de Resfriamento | PM_BOCENT | [6 empty] | 1 | CRI. |  |  | ES47PGCH3P | BOMBA_CENTRIFUGA
R | 320409.PSCG.MB0002.MB001A.B002 | MB-33001A: Motor Elétrico da B-33001A | PM_METASS | [6 empty] | 1 | CRI. |  |  | ES47PGCH3P | MOTOR_ELETRICO
R | 320409.PSCG.MB0002.MB001A.B003 | PI-33040: Descarga da B-33001A | PM_INDPRE | [6 empty] | 1 | CRI. |  |  | ES47PGCH3P | IND_PRESSAO
P | 320409.PSCG.MB0002.MB001B | MB-33001B: Sistema de Resfriamento | PM_GERAL | [6 empty] | 1 | CRI. |  |  | ES47PGCH3P
R | 320409.PSCG.MB0002.MB001B.B001 | B-33001B: Bomba Sistema de Resfriamento | PM_BOCENT | [6 empty] | 1 | CRI. |  |  | ES47PGCH3P | BOMBA_CENTRIFUGA
R | 320409.PSCG.MB0002.MB001B.B002 | MB-33001B: Motor Elétrico da B-33001B | PM_METASS | [6 empty] | 1 | CRI. |  |  | ES47PGCH3P | MOTOR_ELETRICO
R | 320409.PSCG.MB0002.MB001B.B003 | PI-33040: Descarga da B-33001B | PM_INDPRE | [6 empty] | 1 | CRI. |  |  | ES47PGCH3P | IND_PRESSAO
P | 320409.PSCG.PAINEL | Paineis dos Compressores da ECA-III | PM_GERAL | [6 empty] | 1 | CRI. |  |  | ES47PGCH3P
P | 320409.PSCG.PAINEL.PN0001 | PN-33001: C-33101A e C-33102A | PM_GERAL | [6 empty] | 1 | CRI. |  |  | ES47PGCH3P
R | 320409.PSCG.PAINEL.PN0001.0001 | PN-33001: C-33101A e C-33102A | PM_PNLINS | [6 empty] | 1 | CRI. |  |  | ES47PGCH3P | PAINEL_INSTRUMENTO
R | 320409.PSCG.PAINEL.PN0001.0002 | YC-33001: C-33101A e C-33102A | PM_CONTLP | [6 empty] | 1 | CRI. |  |  | ES47PGCH3P | CLP
P | 320409.PSCG.PAINEL.PN0002 | PN-33002: C-33102B | PM_GERAL | [6 empty] | 1 | CRI. |  |  | ES47PGCH3P
P | 320409.PSCG.PAINEL.PN0002.PN01 | PN-33002: C-33102B | PM_PNLINS | [6 empty] | 1 | CRI. |  |  | ES47PGCH3P | PAINEL_INSTRUMENTO
P | 320409.PSCG.PAINEL.PN0002.YC01 | YC-33002: CLP do C-33102B | PM_CONTLP | [6 empty] | 1 | CRI. |  |  | ES47PGCH3P | CLP
P | 320409.PSCG.PAINEL.PN0003 | PN-33003: C-33101C e C-33102C | PM_GERAL | [6 empty] | 1 | CRI. |  |  | ES47PGCH3P
P | 320409.PSCG.PAINEL.PN0003.PN01 | PN-33003: C-33101C e C-33102C | PM_PNLINS | [6 empty] | 1 | CRI. |  |  | ES47PGCH3P | PAINEL_INSTRUMENTO
P | 320409.PSCG.PAINEL.PN0003.YC01 | YC-33003: CLP do C-33101C e C-33102C | PM_CONTLP | [6 empty] | 1 | CRI. |  |  | ES47PGCH3P | CLP
P | 320409.PSCG.PAINEL.PN0004 | PN-33304: C-33101D e C-33102D | PM_GERAL | [6 empty] | 1 | CRI. |  |  | ES47PGCH3P
P | 320409.PSCG.PAINEL.PN0004.PN01 | PN-33304: C-33101D e C-33102D | PM_PNLINS | [6 empty] | 1 | CRI. |  |  | ES47PGCH3P | PAINEL_INSTRUMENTO
P | 320409.PSCG.PAINEL.PN0004.YC01 | YC-33004: CLP do C-33101D e C-33102D | PM_CONTLP | [6 empty] | 1 | CRI. |  |  | ES47PGCH3P | CLP
P | 320409.PSCG.PAINEL.PN0005 | PN-33005: C-33103A/B | PM_GERAL | [6 empty] | 1 | CRI. |  |  | ES47PGCH3P
P | 320409.PSCG.PAINEL.PN0005.PN01 | PN-33005: C-33103A/B | PM_PNLINS | [6 empty] | 1 | CRI. |  |  | ES47PGCH3P | PAINEL_INSTRUMENTO
P | 320409.PSCG.PAINEL.PN0005.YC01 | YC-33005: CLP do C-33103A E C-33103B | PM_CONTLP | [6 empty] | 1 | CRI. |  |  | ES47PGCH3P | CLP
P | 320409.PSCG.PAINEL.PN0006 | PN-33301A: C-33301A Propano A | PM_GERAL | [6 empty] | 1 | CRI. |  |  | ES47PGCH3P
R | 320409.PSCG.PAINEL.PN0006.0001 | PN-33301A PAINEL DO C-33301A PROPANO A | PM_PNLINS | [6 empty] | 1 | CRI. |  |  | ES47PGCH3P | PAINEL_INSTRUMENTO
R | 320409.PSCG.PAINEL.PN0006.0002 | YC-33301A CLP DO C-33301A PROPANO A | PM_CONTLP | [6 empty] | 1 | CRI. |  |  | ES47PGCH3P | CLP
P | 320409.PSCG.PAINEL.PN0007 | PN-33301B: C-33301A Propano B | PM_GERAL | [6 empty] | 1 | CRI. |  |  | ES47PGCH3P
R | 320409.PSCG.PAINEL.PN0007.0001 | PN-33301B PAINEL DO C-33301B PROPANO B | PM_PNLINS | [6 empty] | 1 | CRI. |  |  | ES47PGCH3P | PAINEL_INSTRUMENTO
R | 320409.PSCG.PAINEL.PN0007.0002 | YC-33301B CLP DO C-33301B PROPANO B | PM_CONTLP | [6 empty] | 1 | CRI. |  |  | ES47PGCH3P | CLP
P | 320409.PSCG.PE0001 | Permutadores dos Compressores de Propano | PM_GERAL | [6 empty] | 1 | CRI. |  |  | ES47PGCH3P
P | 320409.PSCG.PE0001.PE001A | P-33301A: Permutador Propano C-33301A/B | PM_GERAL | [6 empty] | 1 | CRI. |  |  | ES47PGCH3P
R | 320409.PSCG.PE0001.PE001A.PE01 | P-33301A: Permutador Propano C-33301A/B | PM_VPTRCL | [6 empty] | 1 | CRI. |  |  | ES47PGCH3P | PERMUTADOR_CALOR
P | 320409.PSCG.PE0001.PE001A.TI01 | TI-333126: Saída do P-33301A | PM_INDTEM | [6 empty] | 1 | CRI. |  |  | ES47PGCH3P | IND_TEMPERATURA
P | 320409.PSCG.PE0001.PE001B | P-33301B: Permutador Propano C-33301A/B | PM_GERAL | [6 empty] | 1 | CRI. |  |  | ES47PGCH3P
R | 320409.PSCG.PE0001.PE001B.PE01 | P-33301B: Permutador Propano C-33301A/B | PM_VPTRCL | [6 empty] | 1 | CRI. |  |  | ES47PGCH3P | PERMUTADOR_CALOR
P | 320409.PSCG.PE0001.PE001B.TI01 | TI-333129: Entrada do P-33301B | PM_IMDTER | [6 empty] | 1 | CRI. |  |  | ES47PGCH3P | IND_TEMPERATURA
P | 320409.PSCG.PE0001.PE001B.TI02 | TI-333130: Saída do P-33301B | PM_IMDTER | [6 empty] | 1 | CRI. |  |  | ES47PGCH3P | IND_TEMPERATURA
P | 320409.PSCG.PE0001.PE001C | P-33301C: Permutador Propano C-33301A/B | PM_GERAL | [6 empty] | 1 | CRI. |  |  | ES47PGCH3P
R | 320409.PSCG.PE0001.PE001C.PE01 | P-33301C: Permutador Propano C-33301A/B | PM_VPTRCL | [6 empty] | 1 | CRI. |  |  | ES47PGCH3P | PERMUTADOR_CALOR
P | 320409.PSCG.PE0002 | Permutadores da Área de Controle | PM_GERAL | [6 empty] | 1 | CRI. |  |  | ES47PGCH3P
P | 320409.PSCG.PE0002.PE0001 | P-33001: C-33101A/B/C/D | PM_GERAL | [6 empty] | 1 | CRI. |  |  | ES47PGCH3P
R | 320409.PSCG.PE0002.PE0001.PE01 | P-33001: C-33101A/B/C/D | PM_VPTRCL | [6 empty] | 1 | CRI. |  |  | ES47PGCH3P | PERMUTADOR_CALOR
P | 320409.PSCG.PE0002.PE0001.PSV1 | PSV-33186: Descarga 2º Est. C-33101A | PM_VAVSEG | [5 empty] | CRITSO | 6 | CRI. |  |  | ES47PGCH3P | VALV_SEGURANCA
P | 320409.PSCG.PE0002.PE0001.PSV2 | PSV-33187: Descarga 2º Est. C-33101B | PM_VAVSEG | [5 empty] | CRITSO | 6 | CRI. |  |  | ES47PGCH3P | VALV_SEGURANCA
P | 320409.PSCG.PE0002.PE0001.PSV3 | PSV-33188: Descarga 2º Est. C-33101C | PM_VAVSEG | [5 empty] | CRITSO | 6 | CRI. |  |  | ES47PGCH3P | VALV_SEGURANCA
P | 320409.PSCG.PE0002.PE0001.PSV4 | PSV-33189: Descarga 2º Est. C-33101D | PM_VAVSEG | [5 empty] | CRITSO | 6 | CRI. |  |  | ES47PGCH3P | VALV_SEGURANCA
P | 320409.PSCG.PE0002.PE0001.TI01 | TI-331102: Saída do P-33001 | PM_INDTEM | [6 empty] | 1 | CRI. |  |  | ES47PGCH3P | IND_TEMPERATURA
P | 320409.PSCG.PE0002.PE0001.TSH1 | TSH-33051: Temp. Alta P-33001 | PM_CHPTEM | [6 empty] | 6 | CRI. |  |  | ES47PGCH3P | CH_PR_TEMPERATURA
P | 320409.PSCG.PE0002.PE0002 | P-33002: C-33102A/B/C/D | PM_GERAL | [6 empty] | 1 | CRI. |  |  | ES47PGCH3P
R | 320409.PSCG.PE0002.PE0002.PE01 | P-33002: C-33102A/B/C/D | PM_VPTRCL | [6 empty] | 1 | CRI. |  |  | ES47PGCH3P | PERMUTADOR_CALOR
P | 320409.PSCG.PE0002.PE0002.PSV1 | PSV-33224: Descarga C-33102A | PM_VAVSEG | [5 empty] | CRITSO | 6 | CRI. |  |  | ES47PGCH3P | VALV_SEGURANCA
P | 320409.PSCG.PE0002.PE0002.PSV2 | PSV-33225: Descarga C-33102B | PM_VAVSEG | [5 empty] | CRITSO | 6 | CRI. |  |  | ES47PGCH3P | VALV_SEGURANCA
P | 320409.PSCG.PE0002.PE0002.PSV3 | PSV-33226: Descarga C-33102C | PM_VAVSEG | [5 empty] | CRITSO | 6 | CRI. |  |  | ES47PGCH3P | VALV_SEGURANCA
P | 320409.PSCG.PE0002.PE0002.PSV4 | PSV-33227: Descarga C-33102D | PM_VAVSEG | [5 empty] | CRITSO | 6 | CRI. |  |  | ES47PGCH3P | VALV_SEGURANCA
P | 320409.PSCG.PE0002.PE0002.TI01 | TI-33011: Saída do P-33002 | PM_INDTEM | [6 empty] | 1 | CRI. |  |  | ES47PGCH3P | IND_TEMPERATURA
P | 320409.PSCG.PE0002.PE0002.TSH1 | TSH-33052: Temp. Alta P-33002 (FO) | PM_CHPTEM | [6 empty] | 6 | CRI. |  |  | ES47PGCH3P | CH_PR_TEMPERATURA
P | 320409.PSCG.PE0002.PE0005 | P-33005: C-33103A/B | PM_GERAL | [6 empty] | 1 | CRI. |  |  | ES47PGCH3P
R | 320409.PSCG.PE0002.PE0005.PE01 | P-33005: C-33103A/B | PM_VPTRCL | [6 empty] | 1 | CRI. |  |  | ES47PGCH3P | PERMUTADOR_CALOR
P | 320409.PSCG.PE0002.PE0005.TI01 | TI-331314: Saída do P-33005 | PM_INDTEM | [6 empty] | 1 | CRI. |  |  | ES47PGCH3P | IND_TEMPERATURA
P | 320409.PSCG.PE0002.PE0005.TSH1 | TSH-33053: Temp. Alta P-33005 | PM_CHPTEM | [6 empty] | 6 | CRI. |  |  | ES47PGCH3P | CH_PR_TEMPERATURA
P | 320409.PSCG.PE0002.PE004A | P-33004A: Sistema Resfriamento Água | PM_GERAL | [6 empty] | 1 | CRI. |  |  | ES47PGCH3P
R | 320409.PSCG.PE0002.PE004A.PE01 | P-33004A: Sistema Resfriamento Água | PM_VPTRCL | [6 empty] | 1 | CRI. |  |  | ES47PGCH3P | PERMUTADOR_CALOR
P | 320409.PSCG.PE0002.PE004B | P-33004B: Sistema Resfriamento Água | PM_GERAL | [6 empty] | 1 | CRI. |  |  | ES47PGCH3P
R | 320409.PSCG.PE0002.PE004B.PE01 | P-33004B: Sistema Resfriamento Água | PM_VPTRCL | [6 empty] | 1 | CRI. |  |  | ES47PGCH3P | PERMUTADOR_CALOR
P | 320409.PSCG.PSV001 | PSV´s DO VASO DOS COMPR. C-33101ABCD | PM_VAVSEG | [6 empty] | 6 | CRI. |  |  | ES47PGCH3P | LOCAL_PM
R | 320409.PSCG.PSV001.PSV002 | PSV2-V-C-33101ABCD-02 | PM_VAVSEG | [5 empty] | CRITSO | 6 | CRI. |  |  | ES47PGCH3P | VALV_SEGURANCA
P | 320409.PSCG.TB01 | TUB. COMPR. DEMAG - MC-33101A/B/C/D | PM_TUBULA | [6 empty] | 1 | CRI. |  |  | ES47PGCH3P | TUBULACAO
P | 320409.PSCG.TB02 | TUB. COMPR. DEMAG - MC-33102A/B/C/D | PM_TUBULA | [6 empty] | 1 | CRI. |  |  | ES47PGCH3P | TUBULACAO
P | 320409.PSCG.TB03 | TUB. COMPR. DEMAG - MC-33301A/B | PM_TUBULA | [6 empty] | 1 | CRI. |  |  | ES47PGCH3P | TUBULACAO
P | 320409.PSCG.TQ0001 | TANQUES DA ÁREA DE CONTROLE | PM_GERAL | [6 empty] | 1 | CRI. |  |  | ES47PGCH3P
P | 320409.PSCG.TQ0001.TQ001A | TQ-330.01A TANQUE ÁGUA DE REFRIGERAÇÃO | PM_GERAL | [6 empty] | 1 | CRI. |  |  | ES47PGCH3P
R | 320409.PSCG.TQ0001.TQ001A.TQ01 | TQ-330.01A TANQUE ARMAZ ÁGUA REFR COMPRE | PM_TQARMZ | [6 empty] | 1 | CRI. |  |  | ES47PGCH3P | TQ_ARMAZENAMENTO
P | 320409.PSCG.TQ0001.TQ001B | TQ-330.01B TANQUE ÁGUA DE REFRIGERAÇÃO | PM_GERAL | [6 empty] | 1 | CRI. |  |  | ES47PGCH3P
R | 320409.PSCG.TQ0001.TQ001B.TQ01 | TQ-330.01B TANQUE ARMAZ ÁGUA REFR COMPRE | PM_TQARMZ | [6 empty] | 1 | CRI. |  |  | ES47PGCH3P | TQ_ARMAZENAMENTO
P | 320409.PSCG.VE0001 | VENTILADORES DO PROPANO | PM_GERAL | [6 empty] | 1 | CRI. |  |  | ES47PGCH3P
P | 320409.PSCG.VE0001.VE001A | VE-333.01A VENTILADOR COMPRESSOR PROPANO | PM_GERAL | [6 empty] | 1 | CRI. |  |  | ES47PGCH3P
R | 320409.PSCG.VE0001.VE001A.VE01 | VE-33301A VENTILADOR COMPRESSOR PROPANO | PM_SOPVEX | [6 empty] | 1 | CRI. |  |  | ES47PGCH3P | SOPRADR_VENTILADOR
R | 320409.PSCG.VE0001.VE001A.VE02 | MVE-33301-A MOTOR ELÉT. COOLER PROPANO | PM_METASS | [6 empty] | 1 | CRI. |  |  | ES47PGCH3P | MOTOR_ELETRICO
R | 320409.PSCG.VE0001.VE001A.VE04 | VSHH-33301A VIBRAÇÃO DO MVE-33301A | PM_CHPVIB | [6 empty] | 1 | CRI. |  |  | ES47PGCH3P | CH_PR_VIBRACAO
P | 320409.PSCG.VE0001.VE001B | VE-333.01B VENTILADOR COMPRESSOR PROPANO | PM_GERAL | [6 empty] | 1 | CRI. |  |  | ES47PGCH3P
R | 320409.PSCG.VE0001.VE001B.VE01 | VE-33301B VENTILADOR COMPRESSOR PROPANO | PM_SOPVEX | [6 empty] | 1 | CRI. |  |  | ES47PGCH3P | SOPRADR_VENTILADOR
R | 320409.PSCG.VE0001.VE001B.VE02 | MVE-33301-B MOTOR ELÉT.COOLER PROPANO | PM_METASS | [6 empty] | 1 | CRI. |  |  | ES47PGCH3P | MOTOR_ELETRICO
R | 320409.PSCG.VE0001.VE001B.VE04 | VSHH-33301B VIBRAÇÃO DO MVE-33301B | PM_CHPVIB | [6 empty] | 1 | CRI. |  |  | ES47PGCH3P | CH_PR_VIBRACAO
P | 320409.PSCG.VE0001.VE001C | VE-333.01C VENTILADOR COMPRESSOR PROPANO | PM_GERAL | [6 empty] | 1 | CRI. |  |  | ES47PGCH3P
R | 320409.PSCG.VE0001.VE001C.VE01 | VE-33301C VENTILADOR COMPRESSOR PROPANO | PM_SOPVEX | [6 empty] | 1 | CRI. |  |  | ES47PGCH3P | SOPRADR_VENTILADOR
R | 320409.PSCG.VE0001.VE001C.VE02 | MVE-33301C MOTOR ELÉT. COOLER PROPANO | PM_METASS | [6 empty] | 1 | CRI. |  |  | ES47PGCH3P | MOTOR_ELETRICO
R | 320409.PSCG.VE0001.VE001C.VE04 | VSHH-33301C VIBRAÇÃO DO MVE-33301C | PM_CHPVIB | [6 empty] | 1 | CRI. |  |  | ES47PGCH3P | CH_PR_VIBRACAO
P | 320409.PSCG.VE0001.VE001D | VE-333.01D VENTILADOR COMPRESSOR PROPANO | PM_GERAL | [6 empty] | 1 | CRI. |  |  | ES47PGCH3P
R | 320409.PSCG.VE0001.VE001D.VE01 | VE-33301D VENTILADOR COMPRESSOR PROPANO | PM_SOPVEX | [6 empty] | 1 | CRI. |  |  | ES47PGCH3P | SOPRADR_VENTILADOR
R | 320409.PSCG.VE0001.VE001D.VE02 | MVE-33301D MOTOR ELÉT.COOLER PROPANO | PM_METASS | [6 empty] | 1 | CRI. |  |  | ES47PGCH3P | MOTOR_ELETRICO
R | 320409.PSCG.VE0001.VE001D.VE04 | VSHH-33301D VIBRAÇÃO DO MVE-33301D | PM_CHPVIB | [6 empty] | 1 | CRI. |  |  | ES47PGCH3P | CH_PR_VIBRACAO
P | 320409.PSCG.VE0001.VE001E | VE-333.01E VENTILADOR COMPRESSOR PROPANO | PM_GERAL | [6 empty] | 1 | CRI. |  |  | ES47PGCH3P
R | 320409.PSCG.VE0001.VE001E.VE01 | VE-33301E VENTILADOR COMPRESSOR PROPANO | PM_SOPVEX | [6 empty] | 1 | CRI. |  |  | ES47PGCH3P | SOPRADR_VENTILADOR
R | 320409.PSCG.VE0001.VE001E.VE02 | MVE-33301E MOTOR ELÉT. COOLER PROPANO | PM_METASS | [6 empty] | 1 | CRI. |  |  | ES47PGCH3P | MOTOR_ELETRICO
R | 320409.PSCG.VE0001.VE001E.VE04 | VSHH-33301E VIBRAÇÃO DO MVE-33301E | PM_CHPVIB | [6 empty] | 1 | CRI. |  |  | ES47PGCH3P | CH_PR_VIBRACAO
P | 320409.PSCG.VE0001.VE001F | VE-333.01F VENTILADOR COMPRESSOR PROPANO | PM_GERAL | [6 empty] | 1 | CRI. |  |  | ES47PGCH3P
R | 320409.PSCG.VE0001.VE001F.VE01 | VE-33301F VENTILADOR COMPRESSOR PROPANO | PM_SOPVEX | [6 empty] | 1 | CRI. |  |  | ES47PGCH3P | SOPRADR_VENTILADOR
R | 320409.PSCG.VE0001.VE001F.VE02 | MVE-33301-F MOTOR ELÉT. COOLER PROPANO | PM_METASS | [6 empty] | 1 | CRI. |  |  | ES47PGCH3P | MOTOR_ELETRICO
R | 320409.PSCG.VE0001.VE001F.VE04 | VSHH-33301F VIBRAÇÃO DO MVE-33301F | PM_CHPVIB | [6 empty] | 1 | CRI. |  |  | ES47PGCH3P | CH_PR_VIBRACAO
P | 320409.PSCG.VE0002 | VENTILADORES DA ÁREA DE CONTROLE | PM_GERAL | [6 empty] | 1 | CRI. |  |  | ES47PGCH3P
P | 320409.PSCG.VE0002.VE001A | VE-330.01A VENTILADOR DO COOLER DE GÁS | PM_GERAL | [6 empty] | 1 | CRI. |  |  | ES47PGCH3P
R | 320409.PSCG.VE0002.VE001A.VE01 | VE-33001A VENTILADOR COOLER GÁS | PM_SOPVEX | [6 empty] | 1 | CRI. |  |  | ES47PGCH3P | SOPRADR_VENTILADOR
R | 320409.PSCG.VE0002.VE001A.VE02 | MVE-33001A MOTOR ELÉT.COOLER GAS ECA 3 | PM_METASS | [6 empty] | 1 | CRI. |  |  | ES47PGCH3P | MOTOR_ELETRICO
R | 320409.PSCG.VE0002.VE001A.VE03 | VSHH-330.01A VIBRAÇÃO DO MVE-330.01A | PM_CHPVIB | [6 empty] | 1 | CRI. |  |  | ES47PGCH3P | CH_PR_VIBRACAO
P | 320409.PSCG.VE0002.VE001B | VE-330.01B VENTILADOR DO COOLER DE GÁS | PM_GERAL | [6 empty] | 1 | CRI. |  |  | ES47PGCH3P
R | 320409.PSCG.VE0002.VE001B.VE01 | VE-33001B VENTILADOR COOLER GÁS | PM_SOPVEX | [6 empty] | 1 | CRI. |  |  | ES47PGCH3P | SOPRADR_VENTILADOR
R | 320409.PSCG.VE0002.VE001B.VE02 | MVE-33001-B MOTOR ELÉT.COOLER GAS ECA 3 | PM_METASS | [6 empty] | 1 | CRI. |  |  | ES47PGCH3P | MOTOR_ELETRICO
R | 320409.PSCG.VE0002.VE001B.VE03 | VSHH-330.01B VIBRAÇÃO DO MVE-330.01B | PM_CHPVIB | [6 empty] | 1 | CRI. |  |  | ES47PGCH3P | CH_PR_VIBRACAO
P | 320409.PSCG.VE0002.VE002A | VE-330.02A VENTIL. COOLER GÁS ÁGUA REFRI | PM_GERAL | [6 empty] | 1 | CRI. |  |  | ES47PGCH3P
R | 320409.PSCG.VE0002.VE002A.VE01 | VE-33002A VENTILADOR COOLER ÁGUA REFR.. | PM_SOPVEX | [6 empty] | 1 | CRI. |  |  | ES47PGCH3P | SOPRADR_VENTILADOR
R | 320409.PSCG.VE0002.VE002A.VE02 | MVE-33002A MOTOR ELÉT.COOLER ÁGUA ECA 3 | PM_METASS | [6 empty] | 1 | CRI. |  |  | ES47PGCH3P | MOTOR_ELETRICO
R | 320409.PSCG.VE0002.VE002A.VE03 | VSHH-33003 VIBROSTATO DO VE-33002A | PM_CHPVIB | [6 empty] | 1 | CRI. |  |  | ES47PGCH3P | CH_PR_VIBRACAO
P | 320409.PSCG.VE0002.VE002B | VE-330.02B VENTIL. COOLER GÁS ÁGUA REFRI | PM_GERAL | [6 empty] | 1 | CRI. |  |  | ES47PGCH3P
R | 320409.PSCG.VE0002.VE002B.VE01 | VE-33002B VENTILADOR COOLER ÁGUA REFR. | PM_SOPVEX | [6 empty] | 1 | CRI. |  |  | ES47PGCH3P | SOPRADR_VENTILADOR
R | 320409.PSCG.VE0002.VE002B.VE02 | MVE-33002B MOTOR ELÉT.COOLER ÁGUA ECA 3 | PM_METASS | [6 empty] | 1 | CRI. |  |  | ES47PGCH3P | MOTOR_ELETRICO
R | 320409.PSCG.VE0002.VE002B.VE03 | VSHH-33004 VIBROSTATO DO VE-33002B | PM_CHPVIB | [6 empty] | 1 | CRI. |  |  | ES47PGCH3P | CH_PR_VIBRACAO
P | 320409.PSCG.VE0002.VE002C | VE-330.02C VENTIL. COOLER GÁS ÁGUA REFRI | PM_GERAL | [6 empty] | 1 | CRI. |  |  | ES47PGCH3P
R | 320409.PSCG.VE0002.VE002C.VE01 | VE-33002C VENTILADOR COOLER ÁGUA REFR. | PM_SOPVEX | [6 empty] | 1 | CRI. |  |  | ES47PGCH3P | SOPRADR_VENTILADOR
R | 320409.PSCG.VE0002.VE002C.VE02 | MVE-33002C MOTOR ELÉT.COOLER ÁGUA ECA 3 | PM_METASS | [6 empty] | 1 | CRI. |  |  | ES47PGCH3P | MOTOR_ELETRICO
R | 320409.PSCG.VE0002.VE002C.VE03 | VSHH-33005 VIBROSTATO DO VE-33002C | PM_CHPVIB | [6 empty] | 1 | CRI. |  |  | ES47PGCH3P | CH_PR_VIBRACAO
P | 320409.PSCG.VE0002.VE002D | VE-330.02D VENTIL. COOLER GÁS ÁGUA REFRI | PM_GERAL | [6 empty] | 1 | CRI. |  |  | ES47PGCH3P
R | 320409.PSCG.VE0002.VE002D.VE01 | VE-33002D VENTILADOR COOLER ÁGUA REFR. | PM_SOPVEX | [6 empty] | 1 | CRI. |  |  | ES47PGCH3P | SOPRADR_VENTILADOR
R | 320409.PSCG.VE0002.VE002D.VE02 | MVE-33002D MOTOR ELÉT.COOLER ÁGUA ECA 3 | PM_METASS | [6 empty] | 1 | CRI. |  |  | ES47PGCH3P | MOTOR_ELETRICO
R | 320409.PSCG.VE0002.VE002D.VE03 | VSHH-33006 VIBROSTATO DO VE-33002D | PM_CHPVIB | [6 empty] | 1 | CRI. |  |  | ES47PGCH3P | CH_PR_VIBRACAO
P | 320409.PSCG.VP0002 | VASOS DA ÁREAS CONTROLE | PM_GERAL | [6 empty] | 1 | CRI. |  |  | ES47PGCH3P
P | 320409.PSCG.VP0002.VP0002 | V-330.02 VASO SEPARADOR GÁS REINJEÇÃO | PM_GERAL | [6 empty] | 1 | CRI. |  |  | ES47PGCH3P
R | 320409.PSCG.VP0002.VP0002.VP01 | V-330.02 SEPARADOR GAS REINJEÇÃO | PM_VPRESS | [6 empty] | 1 | CRI. |  |  | ES47PGCH3P | VASO_PRESS_OUTROS
R | 320409.PSCG.VP0002.VP0002.VP02 | LV-33001 VÁLV.CTRL NÍVEL V-33002 | PM_VAVCTR | [6 empty] | 1 | CRI. |  |  | ES47PGCH3P | VALV_CONTROLE
R | 320409.PSCG.VP0002.VP0002.VP04 | LG-33002 VISOR NIVEL V-33002 | PM_INDNIV | [6 empty] | 1 | CRI. |  |  | ES47PGCH3P | IND_NIVEL
R | 320409.PSCG.VP0002.VP0002.VP05 | PSV1-V-33002 | PM_VAVSEG | [5 empty] | CRITSO | 6 | CRI. |  |  | ES47PGCH3P | VALV_SEGURANCA
R | 320409.PSCG.VP0002.VP0002.VP06 | PSV-L-V-33002 - LINHA DESC GERAL 102ABCD | PM_VAVSEG | [5 empty] | CRITSO | 6 | CRI. |  |  | ES47PGCH3P | VALV_SEGURANCA
P | 320409.PSCG.VP0002.VP0004 | V-330.04 VASO DEPURADOR SUCÇÃO COMP | PM_GERAL | [6 empty] | 1 | CRI. |  |  | ES47PGCH3P
R | 320409.PSCG.VP0002.VP0004.VP01 | V-33004 VASO DEPUR.SUC.GERALCOMPR.COLETA | PM_VPRESS | [6 empty] | 1 | CRI. |  |  | ES47PGCH3P | VASO_PRESS_OUTROS
R | 320409.PSCG.VP0002.VP0004.VP02 | LV-33004A VÁLV.CTRL NÍVEL V-33004 | PM_VAVCTR | [6 empty] | 1 | CRI. |  |  | ES47PGCH3P | VALV_CONTROLE
R | 320409.PSCG.VP0002.VP0004.VP03 | LV-33004B VÁLV.CTRL NÍVEL V-33004 | PM_VAVCTR | [6 empty] | 1 | CRI. |  |  | ES47PGCH3P | VALV_CONTROLE
R | 320409.PSCG.VP0002.VP0004.VP04 | PV-33004 VALV. PRESSAO V-33004 | PM_VAVCTR | [6 empty] | 1 | CRI. |  |  | ES47PGCH3P | VALV_CONTROLE
R | 320409.PSCG.VP0002.VP0004.VP05 | PT-33004 TRANSMISSOR DE PRESSAO V-33004 | PM_CPROPS | [6 empty] | 1 | CRI. |  |  | ES47PGCH3P | CONTR_PROC_PRESSAO
R | 320409.PSCG.VP0002.VP0004.VP06 | LG-33004 VISOR NIVEL V-33004 | PM_INDNIV | [6 empty] | 1 | CRI. |  |  | ES47PGCH3P | IND_NIVEL
R | 320409.PSCG.VP0002.VP0004.VP07 | LC-33004 CONTR. NIVEL V-33004 | PM_CPRONV | [6 empty] | 1 | CRI. |  |  | ES47PGCH3P | CONTR_PROC_NIVEL
R | 320409.PSCG.VP0002.VP0004.VP08 | FE-33014 PLACA ORIFICIO ENTRADA V-33004 | PM_ELEPVA | [6 empty] | 1 | CRI. |  |  | ES47PGCH3P | ELEM_PRIM_VAZAO
R | 320409.PSCG.VP0002.VP0004.VP09 | LSHH-33001 CHAVE DE NÍVEL V-33004 | PM_CHPNIV | [6 empty] | 6 | CRI. |  |  | ES47PGCH3P | CH_PR_NIVEL
R | 320409.PSCG.VP0002.VP0004.VP10 | LSH-33001 CHAVE DE NÍVEL V-33004 | PM_CHPNIV | [6 empty] | 1 | CRI. |  |  | ES47PGCH3P | CH_PR_NIVEL
R | 320409.PSCG.VP0002.VP0004.VP11 | PSV-V-33004 | PM_VAVSEG | [5 empty] | CRITSO | 6 | CRI. |  |  | ES47PGCH3P | VALV_SEGURANCA
R | 320409.PSCG.VP0002.VP0004.VP12 | LT-507212 TRANSM. NÍVEL V-330.04 | PM_TRNIVE | [6 empty] | 2 | CRI. |  |  | ES47PGCH3P | TR_NIVEL
T | 320409.PSEG | Sistema de Escoamento de Gás | [7 empty] | 1 | CRI. |  |  | ES47PGCH3P
M | 320409.PSEG.DUTO01 | GN-6-PCB-01/ECA (Trecho Terrestre) | PM_TREDUT | [7 empty] | CRI. |  |  | ES38PEPC5Y | DUTO_TERRESTRE
P | 320409.PSEG.INST00 | INSTRUMENTOS DO GASEB | PM_VAVCTR | [6 empty] | 4 | CRI. |  | 240TET01 | GO06CLGB00 | INSTRUMENTOS
R | 320409.PSEG.INST00.PRV001 | PRV-41509712A (ativa) | PM_VAVCTR | GASCAT |  | ARGUS 04/25835-2 |  |  |  | 1 | CRI. |  | 240TET01 | GO06CLGB00 | VALV_CONTROLE
R | 320409.PSEG.INST00.PRV002 | PRV-41509712B (ativa) | PM_VAVCTR | GASCAT |  | ARGUS 04/25835-2 |  |  |  | 4 | CRI. |  | 240TET01 | GO06CLGB00 | VALV_CONTROLE
R | 320409.PSEG.INST00.PRV003 | PRV-41509713A (monitora) | PM_TUBULA | GASCAT |  | HORUS FF |  |  |  | 4 | CRI. |  | 310TIP02 | GO06CLGB00 | VALV_CONTROLE
R | 320409.PSEG.INST00.PRV004 | PRV-41509713B (monitora ) | PM_VAVCTR | GASCAT |  | HORUS FF |  |  |  | 4 | CRI. |  | 240TET01 | GO06CLGB00 | VALV_CONTROLE
R | 320409.PSEG.INST00.SDV001 | SDV-41509710A | PM_VALEME | GASCAT |  | GIPS-PH 04/25831-1 |  |  | CRITSO | 6 | CRI. |  | 240TET01 | GO06CLGB00 | VALV_EMERGENCIA
R | 320409.PSEG.INST00.SDV002 | SDV-41509710B | PM_VALEME | GASCAT |  | GIPS-PH 04/25831-1 |  |  | CRITSO | 6 | CRI. |  | 240TET01 | GO06CLGB00 | VALV_EMERGENCIA
M | 320409.PSEG.INST01 | INSTRUMENTOS DO GAI | [8 empty] | CRI. |  |  | ES47PGCH3P
P | 320409.PSEG.INST01.PT0001 | PT-33019: Pressão Montante da PV-33019 | PM_CPROPS | [6 empty] | 6 | CRI. |  |  | ES47PGCH3P | CONTR_PROC_PRESSAO
R | 320409.PSEG.INST01.VP0001 | PV-33019 DESC C102 P/GAS LIFT E INJ GUA | PM_VAVCTR | [6 empty] | 6 | CRI. |  |  | ES47PGCH3P | VALV_CONTROLE
P | 320409.PSEG.PI6521 | INSTRUMENTOS LANÇADOR/RECEBEDOR | PM_GERAL | [6 empty] | 1 | CRI. |  |  | ES47PGCH3P
R | 320409.PSEG.PI6521.PI0001 | PI-33001A IND.PRES. A LANÇ.GASOD. AT/GA8 | PM_INDPRE | [6 empty] | 1 | CRI. |  |  | ES47PGCH3P | IND_PRESSAO
R | 320409.PSEG.PI6521.PI0002 | PI-33001B IND.PRES. B LANÇ.GASOD. AT/GA8 | PM_INDPRE | [6 empty] | 1 | CRI. |  |  | ES47PGCH3P | IND_PRESSAO
R | 320409.PSEG.PI6521.PI0003 | PI-33002A IND.PRES. A LANÇ.GASOD. AT/CM8 | PM_INDPRE | [6 empty] | 1 | CRI. |  |  | ES47PGCH3P | IND_PRESSAO
R | 320409.PSEG.PI6521.PI0004 | PI-33002B IND.PRES. B LANÇ.GASOD. AT/CM8 | PM_INDPRE | [6 empty] | 1 | CRI. |  |  | ES47PGCH3P | IND_PRESSAO
R | 320409.PSEG.PI6521.PI0005 | PI-33003A IND.PRES.LANÇ.GASOD. AT/CB6 | PM_INDPRE | [6 empty] | 1 | CRI. |  |  | ES47PGCH3P | IND_PRESSAO
R | 320409.PSEG.PI6521.PI0006 | PI-33003B IND.PRES.LANÇ.GASOD. AT/CB6 | PM_INDPRE | [6 empty] | 1 | CRI. |  |  | ES47PGCH3P | IND_PRESSAO
R | 320409.PSEG.PI6521.PI0007 | PI-33004A IND.PRES. A LANÇ.GASOD. AT/CM6 | PM_INDPRE | [6 empty] | 1 | CRI. |  |  | ES47PGCH3P | IND_PRESSAO
R | 320409.PSEG.PI6521.PI0008 | PI-33004B IND.PRES. B LANÇ.GASOD. AT/CM6 | PM_INDPRE | [6 empty] | 1 | CRI. |  |  | ES47PGCH3P | IND_PRESSAO
P | 320409.PSEG.TB01 | TUB. COMPR. INGERSOLL - MC-33103A/B | PM_TUBULA | [6 empty] | 4 | CRI. |  | 310TIP02 | SP77H1AB17 | TUBULACAO
L | 320410 | Estação de Compressores Atalaia IV | [7 empty] | 1 | CRI. |  |  | ES47PGCH3R
T | 320410.8111 | Galpão da ECA-IV | [7 empty] | 1 | CRI. |  |  | ES47PGCH3R | PREDIAL
T | 320410.8221 | Sala de Controle da ECA-IV | [7 empty] | 1 | CRI. |  |  | ES47PGCH3R
P | 320410.8221.MICRO1 | Micros Supervisório Sala Ctrl. ECA-IV | [7 empty] | 1 | CRI. |  |  | ES47PGCH3R
R | 320410.8221.MICRO1.MI0001 | ECA4A MICRO DO SUPERVISÓRIO ECA IV | PM_GERAL | [6 empty] | 1 | CRI. |  |  | ES47PGCH3R | ESTACAO_TRAB
R | 320410.8221.MICRO1.MI0002 | ECA4B MICRO DO SUPERVISÓRIO ECA IV | PM_GERAL | [6 empty] | 1 | CRI. |  |  | ES47PGCH3R | ESTACAO_TRAB
R | 320410.8221.NBREAK | NO BREAKS: Sala de Controle ECA-IV | PM_GERAL | [6 empty] | 6 | CRI. |  |  | ES47PGCH3R | INSTRUMENTOS
R | 320410.8221.NBREAK.BB0001 | BB-3204.10A BANCO DE 2 BATERIAS | PM_ENBBAT | DELPHI |  | DF2000 |  |  |  | 2 | CRI. |  |  | ES47PGCH3R | BATERIA
R | 320410.8221.NBREAK.BB0002 | BB-3204.10B BANCO DE 2 BATERIAS | PM_ENBBAT | DELPHI |  | DF2000 |  |  |  | 2 | CRI. |  |  | ES47PGCH3R | BATERIA
R | 320410.8221.NBREAK.CB0001 | CB-3204.10A RETIF CARREGAD BATERIA | PM_NOBREA | [6 empty] | 2 | CRI. |  |  | ES47PGCH3R | RETIFICADOR
R | 320410.8221.NBREAK.CB0002 | CB-3204.10B RETIF CARREGAD BATERIA | PM_NOBREA | [6 empty] | 2 | CRI. |  |  | ES47PGCH3R | RETIFICADOR
P | 320410.8221.NBREAK.NB0001 | UPS-10:Nobreak da sala de Ctrl da ECA-IV | PM_NOBREA | [6 empty] | 6 | CRI. |  |  | ES47PGCH3R | SIST_ALIM_SEGURA
R | 320410.8221.NBREAK.NB0002 | UPS-14 NOBREAK SALA DA OPERAÇÃO ECA-4 | PM_NOBREA | [6 empty] | 6 | CRI. |  |  | ES47PGCH3R | SIST_ALIM_SEGURA
T | 320410.FSAR | Sistema de Ar Condicionado | [7 empty] | 1 | CRI. |  |  | ES47PGCH3R
P | 320410.FSAR.AC5252 | AR CONDICINADOS TIPO SELF-CONTAINED | [7 empty] | 1 | CRI. |  |  | ES47PGCH3R
P | 320410.FSAR.AC5252.ARC001 | AC-825701A AR CONDICIONADO ECA IV | [7 empty] | 1 | CRI. |  |  | ES47PGCH3R
P | 320410.FSAR.AC5252.ARC002 | AC-825701B AR CONDICIONADO ECA IV | [7 empty] | 1 | CRI. |  |  | ES47PGCH3R
P | 320410.FSAR.AC5252.ARC003 | AC-825701C AR CONDICIONADO ECA IV | [7 empty] | 1 | CRI. |  |  | ES47PGCH3R
T | 320410.FSGE | Sistema de Geração de Emergência | [7 empty] | 1 | CRI. |  |  | ES47PGCH3R
P | 320410.FSGE.GE5261 | Geradores de Emergência | PM_GERAL | [6 empty] | 6 | CRI. |  |  | ES47PGCH3R | LOCAL_PM
P | 320410.FSGE.GE5261.GE0000 | GE-624001: Gerador Emergência 01 | PM_GERAL | [6 empty] | 6 | CRI. |  |  | ES47PGCH3R | LOCAL_PM
R | 320410.FSGE.GE5261.GE0000.BB01 | BB-624001: Banco Baterias MD-624001 | PM_NOBREA | [6 empty] | 6 | CRI. |  |  | ES47PGCH3R | BATERIA
R | 320410.FSGE.GE5261.GE0000.GE01 | GE-624001: Gerador Emergência ECA-IV | PM_GERELE | [6 empty] | 6 | CRI. |  |  | ES47PGCH3R | GERADOR_ELETRICO
R | 320410.FSGE.GE5261.GE0000.MD01 | MD-624001: Motor Diesel GE-624001 ECA-IV | PM_MCIDSL | [6 empty] | 6 | CRI. |  |  | ES47PGCH3R | MOTOR_DIESEL
T | 320410.FSMC | Sistema de Movimentação de Cargas | [7 empty] | 1 | CRI. |  |  | ES47PGCH3R
P | 320410.FSMC.EQ8224 | Equipamentos de Movimentação de Carga | PM_GERAL | [6 empty] | 6 | CRI. |  |  | ES47PGCH3R | LOCAL_PM
P | 320410.FSMC.EQ8224.GI0000 | Girafas | PM_GERAL | [6 empty] | 6 | CRI. |  |  | ES47PGCH3R | LOCAL_PM
R | 320410.FSMC.EQ8224.GI0000.GI01 | GI-0002: Girafa da ECA IV | PM_TALHMM | [6 empty] | 6 | CRI. |  |  | ES47PGCH3R | TALHA_MECANICA
P | 320410.FSMC.PO9213 | Pontes Rolantes | PM_GERAL | [6 empty] | 6 | CRI. |  |  | ES47PGCH3R | LOCAL_PM
P | 320410.FSMC.PO9213.PO0001 | PO-0004: Ponte Rolante | PM_GERAL | [6 empty] | 6 | CRI. |  |  | ES47PGCH3R | LOCAL_PM
R | 320410.FSMC.PO9213.PO0001.PO01 | PO-624001: Ponte Rolante ECA IV | PM_PONROL | [6 empty] | 3 | CRI. |  |  | ES47PGCH3R | PONTE_ROLANTE
R | 320410.FSMC.PO9213.PO0001.TN01 | TN-PO-0004: Talha Ponte Rolante ECA IV | PM_TALHMM | [6 empty] | 3 | CRI. |  |  | ES47PGCH3R | TALHA_MECANICA
P | 320410.FSMC.PO9213.PO0002 | PO-0005: Ponte Rolante | PM_GERAL | [6 empty] | 6 | CRI. |  |  | ES47PGCH3R | LOCAL_PM
R | 320410.FSMC.PO9213.PO0002.PO01 | PO-0005: Ponte Rolante ECA IV | PM_PONROL | [6 empty] | 3 | CRI. |  |  | ES47PGCH3R | PONTE_ROLANTE
R | 320410.FSMC.PO9213.PO0002.TN01 | TN-PO-0005: Talha Ponte Rolante ECA IV | PM_TALHMM | [6 empty] | 3 | CRI. |  |  | ES47PGCH3R | TALHA_MECANICA
T | 320410.FSVE | Sistema de Ventilação | [7 empty] | 1 | CRI. |  |  | ES47PGCH3R
P | 320410.FSVE.P05251 | Permutadores | PM_GERAL | [6 empty] | 1 | CRI. |  |  | ES47PGCH3R
P | 320410.FSVE.P05251.P00000 | PERMUTADORES DOS COMPRES | PM_GERAL | [6 empty] | 1 | CRI. |  |  | ES47PGCH3R
R | 320410.FSVE.P05251.P00000.P002 | P-C-624001A-02 AIR COOL DESCA 1º EST | PM_VPTRCL | [6 empty] | 1 | CRI. |  |  | ES47PGCH3R | PERMUTADOR_CALOR
R | 320410.FSVE.P05251.P00000.P003 | P-C-624001A-03 AIR COOL DESCA 2º EST | PM_VPTRCL | [6 empty] | 1 | CRI. |  |  | ES47PGCH3R | PERMUTADOR_CALOR
R | 320410.FSVE.P05251.P00000.P004 | P-C-624001A-04 AIR COOL DESCA 3º EST | PM_VPTRCL | [6 empty] | 1 | CRI. |  |  | ES47PGCH3R | PERMUTADOR_CALOR
R | 320410.FSVE.P05251.P00000.P005 | P-C-624001A-05 AIR COOL ÁGUA REFRI | PM_VPTRCL | [6 empty] | 1 | CRI. |  |  | ES47PGCH3R | PERMUTADOR_CALOR
R | 320410.FSVE.P05251.P00000.P006 | P-C-624001B-02 AIR COOL DESCA 1º EST | PM_VPTRCL | [6 empty] | 1 | CRI. |  |  | ES47PGCH3R | PERMUTADOR_CALOR
R | 320410.FSVE.P05251.P00000.P007 | P-C-624001B-03 AIR COOL DESCA 2º EST | PM_VPTRCL | [6 empty] | 1 | CRI. |  |  | ES47PGCH3R | PERMUTADOR_CALOR
R | 320410.FSVE.P05251.P00000.P008 | P-C-624001B-04 AIR COOL DES 3º EST | PM_VPTRCL | [6 empty] | 1 | CRI. |  |  | ES47PGCH3R | PERMUTADOR_CALOR
R | 320410.FSVE.P05251.P00000.P009 | P-C-624001B-05 AIR COOL ÁGUA REFRI | PM_VPTRCL | [6 empty] | 1 | CRI. |  |  | ES47PGCH3R | PERMUTADOR_CALOR
R | 320410.FSVE.P05251.P00000.P010 | P-C-624003A-01 AIR COOL DES 1º EST | PM_VPTRCL | [6 empty] | 1 | CRI. |  |  | ES47PGCH3R | PERMUTADOR_CALOR
R | 320410.FSVE.P05251.P00000.P011 | P-C-624003A-03 AIR COOL DES 2º | PM_VPTRCL | [6 empty] | 1 | CRI. |  |  | ES47PGCH3R | PERMUTADOR_CALOR
R | 320410.FSVE.P05251.P00000.P012 | P-C-624003A-04 AIR COOL ÁGUA REFRI | PM_VPTRCL | [6 empty] | 1 | CRI. |  |  | ES47PGCH3R | PERMUTADOR_CALOR
R | 320410.FSVE.P05251.P00000.P013 | P-C-624003B-01 AIR COOL DES 1º EST | PM_VPTRCL | [6 empty] | 1 | CRI. |  |  | ES47PGCH3R | PERMUTADOR_CALOR
R | 320410.FSVE.P05251.P00000.P014 | P-C-624003B-03 AIR COOL DESCA 2º EST | PM_VPTRCL | [6 empty] | 1 | CRI. |  |  | ES47PGCH3R | PERMUTADOR_CALOR
R | 320410.FSVE.P05251.P00000.P015 | P-C-624003B-04 AIR COOL ÁGUA REFRI | PM_VPTRCL | [6 empty] | 1 | CRI. |  |  | ES47PGCH3R | PERMUTADOR_CALOR
R | 320410.FSVE.P05251.P00000.P016 | P-C-624004A-01 AIR COOL DESC | PM_VPTRCL | [6 empty] | 1 | CRI. |  |  | ES47PGCH3R | PERMUTADOR_CALOR
R | 320410.FSVE.P05251.P00000.P017 | P-C-624004A-03 AIR COOL ÁGUA REFRI | PM_VPTRCL | [6 empty] | 1 | CRI. |  |  | ES47PGCH3R | PERMUTADOR_CALOR
R | 320410.FSVE.P05251.P00000.P018 | P-C-624004B-01 AIR COOL DESC | PM_VPTRCL | [6 empty] | 1 | CRI. |  |  | ES47PGCH3R | PERMUTADOR_CALOR
R | 320410.FSVE.P05251.P00000.P019 | P-C-624004B-03 AIR COOL ÁGUA REFRI | PM_VPTRCL | [6 empty] | 1 | CRI. |  |  | ES47PGCH3R | PERMUTADOR_CALOR
R | 320410.FSVE.P05251.P00000.P020 | P-C-624004C-01 AIR COOL DESC | PM_VPTRCL | [6 empty] | 1 | CRI. |  |  | ES47PGCH3R | PERMUTADOR_CALOR
R | 320410.FSVE.P05251.P00000.P021 | P-C-624004C-03 AIR COOL ÁGUA REFRI | PM_VPTRCL | [6 empty] | 1 | CRI. |  |  | ES47PGCH3R | PERMUTADOR_CALOR
R | 320410.FSVE.P05251.P00000.P022 | P-C-624005A-02 AIR COOL DES 1º EST | PM_VPTRCL | [6 empty] | 1 | CRI. |  |  | ES47PGCH3R | PERMUTADOR_CALOR
R | 320410.FSVE.P05251.P00000.P023 | P-C-624005A-03 AIR COOL DESCA 2º EST | PM_VPTRCL | [6 empty] | 1 | CRI. |  |  | ES47PGCH3R | PERMUTADOR_CALOR
R | 320410.FSVE.P05251.P00000.P024 | P-C-624005A-04 AIR COOL ÁGUA REFRI | PM_AIRCOO | [6 empty] | 1 | CRI. |  |  | ES47PGCH3R | PERMUTADOR_CALOR
R | 320410.FSVE.P05251.P00000.P025 | P-C-624005B-02 AIR COOL DESCA 1º EST | PM_VPTRCL | [6 empty] | 1 | CRI. |  |  | ES47PGCH3R | PERMUTADOR_CALOR
R | 320410.FSVE.P05251.P00000.P026 | P-C-624005B-03 AIR COOL DESCA 2ºEST | PM_VPTRCL | [6 empty] | 1 | CRI. |  |  | ES47PGCH3R | PERMUTADOR_CALOR
R | 320410.FSVE.P05251.P00000.P027 | P-C-624005B-04 AIR COOL ÁGUA REFRI | PM_VPTRCL | [6 empty] | 1 | CRI. |  |  | ES47PGCH3R | PERMUTADOR_CALOR
P | 320410.FSVE.P05251.P00001 | PERMUTADOR SULZER A/B/C | PM_GERAL | [6 empty] | 1 | CRI. |  |  | ES47PGCH3R
R | 320410.FSVE.P05251.P00001.P001 | P-30001-02 AIR COOL DES SULZER 01 A/B/C | PM_VPTRCL | [6 empty] | 1 | CRI. |  |  | ES47PGCH3R | PERMUTADOR_CALOR
R | 320410.FSVE.P05251.P00001.VA01 | PSV1-P-C-30001-02 | PM_VAVSEG | [6 empty] | 6 | CRI. |  |  | ES47PGCH3R | VALV_SEGURANCA
R | 320410.FSVE.P05251.P00001.VA02 | PSV2-P-C-30001-02 | PM_VAVSEG | [6 empty] | 6 | CRI. |  |  | ES47PGCH3R | VALV_SEGURANCA
R | 320410.FSVE.P05251.P00001.VA03 | PSV3-P-C-30001-02 | PM_VAVSEG | [6 empty] | 6 | CRI. |  |  | ES47PGCH3R | VALV_SEGURANCA
T | 320410.PSCG | Sistema de Compressão de Gás | [7 empty] | 1 | CRI. |  |  | ES47PGCH3R
P | 320410.PSCG.C0001A | COMPRESSOR COLETA C-624001A | PM_GERAL | [6 empty] | 1 | CRI. |  |  | ES47PGCH3R
P | 320410.PSCG.C0001A.C00000 | COMPRESSORES | PM_GERAL | [6 empty] | 1 | CRI. |  |  | ES47PGCH3R
R | 320410.PSCG.C0001A.C00000.C001 | C-624001A COMP COLETA GÁS BAIXA | PM_COALT | [6 empty] | 1 | CRI. |  |  | ES47PGCH3R | COMPR_ALTERNATIVO
R | 320410.PSCG.C0001A.C00000.CH01 | FT-624018 TR. FLUXO DE GÁS | PM_TRVAZA | [6 empty] | 1 | CRI. |  |  | ES47PGCH3R | TR_VAZAO
R | 320410.PSCG.C0001A.C00000.CH02 | FSLL-6240210A CH. FLUXO ÁGUA CILINDROS | PM_CHPVAZ | [6 empty] | 1 | CRI. |  |  | ES47PGCH3R | CH_PR_VAZAO
R | 320410.PSCG.C0001A.C00000.CH03 | LSH-6240171A CH. NÍVEL SDC-624001A-03 | PM_CHPNIV | [6 empty] | 1 | CRI. |  |  | ES47PGCH3R | CH_PR_NIVEL
R | 320410.PSCG.C0001A.C00000.CH04 | LSHH-6240109A CH NÍVEL DO SDC-624001A-01 | PM_CHPNIV | [6 empty] | 6 | CRI. |  |  | ES47PGCH3R | CH_PR_NIVEL
R | 320410.PSCG.C0001A.C00000.CH05 | BDV-6240102A VÁLVULA DE DESPRESSURIZAÇÃO | PM_VALEME | [6 empty] | 6 | CRI. |  |  | ES47PGCH3R | VALV_EMERGENCIA
R | 320410.PSCG.C0001A.C00000.CH06 | LSHH-6240117A CH. NÍVEL SDC-624001A-0 | PM_CHPNIV | [6 empty] | 6 | CRI. |  |  | ES47PGCH3R | CH_PR_NIVEL
R | 320410.PSCG.C0001A.C00000.CH07 | LSHH-6240171A CH. HÍVEL SDC-624001A-03 | PM_CHPNIV | [6 empty] | 1 | CRI. |  |  | ES47PGCH3R | CH_PR_NIVEL
R | 320410.PSCG.C0001A.C00000.CH08 | LSL-6240171A CHAVE NÍVEL SDC-624001A-03 | PM_CHPNIV | [6 empty] | 1 | CRI. |  |  | ES47PGCH3R | CH_PR_NIVEL
R | 320410.PSCG.C0001A.C00000.CH09 | LSL-6240215A CHAVE NÍVEL TANQUE ÁGUA | PM_CHPNIV | [6 empty] | 1 | CRI. |  |  | ES47PGCH3R | CH_PR_NIVEL
R | 320410.PSCG.C0001A.C00000.CH10 | LSL-6240326A CH. NÍVEL ÓLEO LUBRIFICADOR | PM_CHPNIV | [6 empty] | 1 | CRI. |  |  | ES47PGCH3R | CH_PR_NIVEL
R | 320410.PSCG.C0001A.C00000.CH11 | LSL-6240370A CH. NÍVEL ÓLEO CARTER | PM_CHPNIV | [6 empty] | 1 | CRI. |  |  | ES47PGCH3R | CH_PR_NIVEL
R | 320410.PSCG.C0001A.C00000.CH12 | PSHH-6240101A CHAVE PRESSÃO SUCÇÃO 1ºEST | PM_CHPPRE | [6 empty] | 6 | CRI. |  |  | ES47PGCH3R | CH_PR_PRESSAO
R | 320410.PSCG.C0001A.C00000.CH13 | PSHH-6240107A CHAVE PRESSÃO DESC 1ºEST | PM_CHPPRE | [6 empty] | 6 | CRI. |  |  | ES47PGCH3R | CH_PR_PRESSAO
R | 320410.PSCG.C0001A.C00000.CH14 | PSHH-6240115A CH PRESSÃO DESCARGA 2ºEST | PM_CHPPRE | [6 empty] | 6 | CRI. |  |  | ES47PGCH3R | CH_PR_PRESSAO
R | 320410.PSCG.C0001A.C00000.CH15 | PSHH-6240123A CH PRESSÃO DESCARGA 3ºEST | PM_CHPPRE | [6 empty] | 6 | CRI. |  |  | ES47PGCH3R | CH_PR_PRESSAO
R | 320410.PSCG.C0001A.C00000.CH16 | PSL-6240324A CH PRESSÃO DESC BOMBA ÓLEO | PM_CHPPRE | [6 empty] | 1 | CRI. |  |  | ES47PGCH3R | CH_PR_PRESSAO
R | 320410.PSCG.C0001A.C00000.CH17 | PSLL-6240103A CH PRESSÃO SUCÇÃO 1ºEST | PM_CHPPRE | [6 empty] | 6 | CRI. |  |  | ES47PGCH3R | CH_PR_PRESSAO
R | 320410.PSCG.C0001A.C00000.CH18 | SDV-6240101A VÁLVULA DA SUCÇÃO | PM_VALEME | [6 empty] | 6 | CRI. |  |  | ES47PGCH3R | VALV_EMERGENCIA
R | 320410.PSCG.C0001A.C00000.CH19 | SDV-6240103A VÁLVULA DA DESCARGA | PM_VALEME | [6 empty] | 6 | CRI. |  |  | ES47PGCH3R | VALV_EMERGENCIA
R | 320410.PSCG.C0001A.C00000.CH20 | PSLL-6240306A CH PRESSÃO ENT ÓLEO LUBR | PM_CHPPRE | [6 empty] | 1 | CRI. |  |  | ES47PGCH3R | CH_PR_PRESSAO
R | 320410.PSCG.C0001A.C00000.CH21 | PSLL-6240402A CH PRESSÃO CX ANIS MOTOR | PM_CHPPRE | [6 empty] | 6 | CRI. |  |  | ES47PGCH3R | CH_PR_PRESSAO
R | 320410.PSCG.C0001A.C00000.CH22 | TE-6240133A SENSOR TEMP MANCAL MOTOR | PM_TRSTMP | [6 empty] | 1 | CRI. |  |  | ES47PGCH3R | TR_TEMPERATURA
R | 320410.PSCG.C0001A.C00000.CH23 | TSH-6240214A CH TEMP ÁGUA RESFRIGERAÇÃO | PM_CHPTEM | [6 empty] | 1 | CRI. |  |  | ES47PGCH3R | CH_PR_TEMPERATURA
R | 320410.PSCG.C0001A.C00000.CH24 | XV-6240150A VÁLVULA DE BY PASS | PM_VALEME | [6 empty] | 1 | CRI. |  |  | ES47PGCH3R | VALV_EMERGENCIA
R | 320410.PSCG.C0001A.C00000.CH25 | TSHH-6240153A CH TEMP DESC PÓS COOLER | PM_CHPTEM | [6 empty] | 1 | CRI. |  |  | ES47PGCH3R | CH_PR_TEMPERATURA
R | 320410.PSCG.C0001A.C00000.CH26 | TSHH-6240350A CH TEMP ÓLEO LUBRIFICAÇÃO | PM_CHPTEM | [6 empty] | 6 | CRI. |  |  | ES47PGCH3R | CH_PR_TEMPERATURA
R | 320410.PSCG.C0001A.C00000.CH27 | VSH-6240126A CH VIBRAÇÃO NO COMPRESSOR | PM_CHPVIB | [6 empty] | 1 | CRI. |  |  | ES47PGCH3R | CH_PR_VIBRACAO
R | 320410.PSCG.C0001A.C00000.CH28 | VSHH-6240129A CH VIBRAÇÃO COMPRESSOR | PM_CHPVIB | [6 empty] | 1 | CRI. |  |  | ES47PGCH3R | CH_PR_VIBRACAO
R | 320410.PSCG.C0001A.C00000.CH29 | ZSL/H-6240101A CH FIM DE CURSO SDV SUCÇÃ | PM_CHPINP | [6 empty] | 1 | CRI. |  |  | ES47PGCH3R | CH_PR_FIM_CURSO
R | 320410.PSCG.C0001A.C00000.CH30 | ZSL/H-6240103A CH FIM DE CURSO SDV DESC | PM_CHPINP | [6 empty] | 1 | CRI. |  |  | ES47PGCH3R | CH_PR_FIM_CURSO
R | 320410.PSCG.C0001A.C00000.CH31 | ZSL/H-6240102A CH FIM DE CURSO BDV DESPR | PM_CHPINP | [6 empty] | 1 | CRI. |  |  | ES47PGCH3R | CH_PR_FIM_CURSO
R | 320410.PSCG.C0001A.C00000.CH32 | ZSL/H-6240150A CH FIM DE CURSO XV BY PAS | PM_CHPINP | [6 empty] | 1 | CRI. |  |  | ES47PGCH3R | CH_PR_FIM_CURSO
R | 320410.PSCG.C0001A.C00000.LG01 | LG-6240108A VISOR NÍVEL DO SDC-624001A-0 | PM_INDNIV | [6 empty] | 1 | CRI. |  |  | ES47PGCH3R | IND_NIVEL
R | 320410.PSCG.C0001A.C00000.LG02 | LG-6240118A VISOR NÍVEL DO SDC-624001A-0 | PM_INDNIV | [6 empty] | 1 | CRI. |  |  | ES47PGCH3R | IND_NIVEL
R | 320410.PSCG.C0001A.C00000.LG03 | LG-6240171A VISOR NÍVEL DO SDC-624001A-0 | PM_INDNIV | [6 empty] | 1 | CRI. |  |  | ES47PGCH3R | IND_NIVEL
R | 320410.PSCG.C0001A.C00000.LG04 | LG-6240216A VISOR NÍVEL TANQUE DE ÁGUA | PM_INDNIV | [6 empty] | 1 | CRI. |  |  | ES47PGCH3R | IND_NIVEL
R | 320410.PSCG.C0001A.C00000.PI01 | PDI-6240304A IND PRESSÃO DIF ÓLEO LUBRIF | PM_INDPRE | [6 empty] | 1 | CRI. |  |  | ES47PGCH3R | IND_PRESSAO
R | 320410.PSCG.C0001A.C00000.PI02 | PDI-6240401A IND PRESSÃO DIF VENTILADOR | PM_INDPRE | [6 empty] | 1 | CRI. |  |  | ES47PGCH3R | IND_PRESSAO
R | 320410.PSCG.C0001A.C00000.TI01 | TI-6240124A IND TEMP GÁS DESC PÓS COOLER | PM_INDTEM | [6 empty] | 1 | CRI. |  |  | ES47PGCH3R | IND_TEMPERATURA
R | 320410.PSCG.C0001A.C00000.TI02 | TI-6240135A IND TEMP MANCAL | PM_INDTEM | [6 empty] | 1 | CRI. |  |  | ES47PGCH3R | IND_TEMPERATURA
R | 320410.PSCG.C0001A.C00000.TI03 | TI-6240201A IND TEMP ENTRADA ÁGUA | PM_INDTEM | [6 empty] | 1 | CRI. |  |  | ES47PGCH3R | IND_TEMPERATURA
R | 320410.PSCG.C0001A.C00000.TI04 | TI-6240202A IND TEMP SAÍDA ÁGUA 1º EST | PM_INDTEM | [6 empty] | 1 | CRI. |  |  | ES47PGCH3R | IND_TEMPERATURA
R | 320410.PSCG.C0001A.C00000.TI05 | TI-6240204A IND TEMP SAÍDA ÁGUA 2º EST | PM_INDTEM | [6 empty] | 1 | CRI. |  |  | ES47PGCH3R | IND_TEMPERATURA
R | 320410.PSCG.C0001A.C00000.TI06 | TI-6240208A IND TEMP SAÍDA RESFR ÓLEO | PM_INDTEM | [6 empty] | 1 | CRI. |  |  | ES47PGCH3R | IND_TEMPERATURA
R | 320410.PSCG.C0001A.C00000.TI07 | TI-6240212A IND TEMP SAÍDA ÁGUA RESFR | PM_INDTEM | [6 empty] | 1 | CRI. |  |  | ES47PGCH3R | IND_TEMPERATURA
R | 320410.PSCG.C0001A.C00000.TI08 | TI-6240301A IND TEMP SAÍDA ÓLEO | PM_INDTEM | [6 empty] | 1 | CRI. |  |  | ES47PGCH3R | IND_TEMPERATURA
R | 320410.PSCG.C0001A.C00000.TI09 | TI-6240303A IND TEMP ENTRADA ÓLEO | PM_INDTEM | [6 empty] | 1 | CRI. |  |  | ES47PGCH3R | IND_TEMPERATURA
M | 320410.PSCG.C0001A.C00000.TI10 | TI-6240206A IND TEMP ÁGUA SAÍDA 3º ESTÁG | PM_INDTEM | [6 empty] | 1 | CRI. |  |  | ES47PGCH3R | IND_TEMPERATURA
M | 320410.PSCG.C0001A.C00000.TI11 | TI-6240207A IND TEMP ÁGUA RETORNO PERMUT | PM_INDTEM | [6 empty] | 1 | CRI. |  |  | ES47PGCH3R | IND_TEMPERATURA
R | 320410.PSCG.C0001A.C00000.TR01 | PT-6240160A TR PRESSÃO SUCÇÃO 1º ESTÁGIO | PM_TRSPRE | [6 empty] | 6 | CRI. |  |  | ES47PGCH3R | TR_PRESSAO
R | 320410.PSCG.C0001A.C00000.TR02 | PT-6240161A TR PRESSÃO DESC 1º ESTÁGIO | PM_TRSPRE | [6 empty] | 6 | CRI. |  |  | ES47PGCH3R | TR_PRESSAO
R | 320410.PSCG.C0001A.C00000.TR03 | PT-6240162A TR PRESSÃO DESC 2º ESTÁGIO | PM_TRSPRE | [6 empty] | 6 | CRI. |  |  | ES47PGCH3R | TR_PRESSAO
R | 320410.PSCG.C0001A.C00000.TR04 | PT-6240163A TR PRESSÃO DESC 3º ESTÁGIO | PM_TRSPRE | [6 empty] | 6 | CRI. |  |  | ES47PGCH3R | TR_PRESSAO
R | 320410.PSCG.C0001A.C00000.TR05 | PT-6240360A TR PRESSÃO ÓLEO COMPRESSOR | PM_TRSPRE | [6 empty] | 1 | CRI. |  |  | ES47PGCH3R | TR_PRESSAO
R | 320410.PSCG.C0001A.C00000.VA01 | LV-6240171A VÁLV.CTRL NÍVEL SDC-01A-03 | PM_VAVCTR | [6 empty] | 1 | CRI. |  |  | ES47PGCH3R | VALV_CONTROLE
R | 320410.PSCG.C0001A.C00000.VA02 | PRV-624001A VÁLV. REG PRESSÃO ÓLEO COMPR | PM_VALAUO | [6 empty] | 1 | CRI. |  |  | ES47PGCH3R | VALV_AUTO_OPERADA
R | 320410.PSCG.C0001A.C00000.VA08 | PSV-C-624001A | PM_VAVSEG | [6 empty] | 6 | CRI. |  |  | ES47PGCH3R | VALV_SEGURANCA
R | 320410.PSCG.C0001A.C00000.VA09 | PSV-C-624001A | PM_VAVSEG | [6 empty] | 6 | CRI. |  |  | ES47PGCH3R | VALV_SEGURANCA
R | 320410.PSCG.C0001A.C00000.VA10 | PSV-C-624001A | PM_VAVSEG | [6 empty] | 6 | CRI. |  |  | ES47PGCH3R | VALV_SEGURANCA
P | 320410.PSCG.C0001A.ME0000 | MOTORES | PM_GERAL | [6 empty] | 1 | CRI. |  |  | ES47PGCH3R
R | 320410.PSCG.C0001A.ME0000.ME01 | MBA-624001A MOT ELETRICO BOMBA DÁGUA | PM_METASS | [6 empty] | 1 | CRI. |  |  | ES47PGCH3R | MOTOR_ELETRICO
R | 320410.PSCG.C0001A.ME0000.ME02 | MBC-624001A MOT ELET BOMBA CÁRTER | PM_METASS | [6 empty] | 1 | CRI. |  |  | ES47PGCH3R | MOTOR_ELETRICO
R | 320410.PSCG.C0001A.ME0000.ME03 | MC-624001A MOT SÍNCRONO C-624001A | PM_METASS | [6 empty] | 1 | CRI. |  |  | ES47PGCH3R | MOTOR_ELETRICO
R | 320410.PSCG.C0001A.ME0000.ME04 | MLC-624001A MOT ELET LUBRIFICADOR | PM_METASS | [6 empty] | 1 | CRI. |  |  | ES47PGCH3R | MOTOR_ELETRICO
R | 320410.PSCG.C0001A.ME0000.ME05 | MPA-624001A MOT ELET PRESURIZADOR ANEIS | PM_METASS | [6 empty] | 1 | CRI. |  |  | ES47PGCH3R | MOTOR_ELETRICO
R | 320410.PSCG.C0001A.ME0000.ME06 | MVE-624001A MOT ELET COOLER MC-624001 | PM_METASS | [6 empty] | 1 | CRI. |  |  | ES47PGCH3R | MOTOR_ELETRICO
P | 320410.PSCG.C0001A.PN0000 | PAINEIS | PM_GERAL | [6 empty] | 1 | CRI. |  |  | ES47PGCH3R
R | 320410.PSCG.C0001A.PN0000.PN01 | PN-624001A PAINEL CLP | PM_PNLINS | [6 empty] | 1 | CRI. |  |  | ES47PGCH3R | PAINEL_INSTRUMENTO
R | 320410.PSCG.C0001A.PN0000.PN02 | PNA-624001A PAINEL LOCAL C-624001A | PM_PNLINS | [6 empty] | 1 | CRI. |  |  | ES47PGCH3R | PAINEL_INSTRUMENTO
P | 320410.PSCG.C0001A.V00000 | VASOS | PM_GERAL | [6 empty] | 1 | CRI. |  |  | ES47PGCH3R
R | 320410.PSCG.C0001A.V00000.P001 | P-C-624001A-01 PERMUT ÓLEO COMPR | PM_VPTRCL | [6 empty] | 1 | CRI. |  |  | ES47PGCH3R | PERMUTADOR_CALOR
R | 320410.PSCG.C0001A.V00000.P002 | P-C-624001A-04 PERMUT CALOR AIR COOLER | PM_VPTRCL | [6 empty] | 1 | CRI. |  |  | ES47PGCH3R | PERMUTADOR_CALOR
R | 320410.PSCG.C0001A.V00000.PI01 | PI-6240101A IND PRES P-C-624001A-01 | PM_INDPRE | [6 empty] | 1 | CRI. |  |  | ES47PGCH3R | IND_PRESSAO
R | 320410.PSCG.C0001A.V00000.PI02 | PI-6240102A BALÃO AMORT SUCÇÃO 1º | PM_INDPRE | [6 empty] | 1 | CRI. |  |  | ES47PGCH3R | IND_PRESSAO
R | 320410.PSCG.C0001A.V00000.PI03 | PI-6240110A BALÃO AMORT SUCÇÃO 2º | PM_INDPRE | [6 empty] | 1 | CRI. |  |  | ES47PGCH3R | IND_PRESSAO
R | 320410.PSCG.C0001A.V00000.PI04 | PI-6240119A BALÃO AMORT DESC 2º | PM_INDPRE | [6 empty] | 1 | CRI. |  |  | ES47PGCH3R | IND_PRESSAO
R | 320410.PSCG.C0001A.V00000.PI05 | PI-6240125A VASO DEPUR DESC 3º | PM_INDPRE | [6 empty] | 1 | CRI. |  |  | ES47PGCH3R | IND_PRESSAO
R | 320410.PSCG.C0001A.V00000.PI06 | PI-6240161A BALÃO AMORT DESC 1º | PM_INDPRE | [6 empty] | 1 | CRI. |  |  | ES47PGCH3R | IND_PRESSAO
R | 320410.PSCG.C0001A.V00000.PI07 | PI-6240162A BALÃO AMORT DESC 2º | PM_INDPRE | [6 empty] | 1 | CRI. |  |  | ES47PGCH3R | IND_PRESSAO
R | 320410.PSCG.C0001A.V00000.PI08 | PI-6240163A BALÃO AMORT DESC 3º | PM_INDPRE | [6 empty] | 1 | CRI. |  |  | ES47PGCH3R | IND_PRESSAO
R | 320410.PSCG.C0001A.V00000.SD01 | SD-C-624001A-01 SEPAR 1º/2º | PM_VPSEPR | [6 empty] | 1 | CRI. |  |  | ES47PGCH3R | VASO_SEPARADOR
R | 320410.PSCG.C0001A.V00000.SD02 | SD-C-624001A-02 SEPAR 2º/3º EST | PM_VPSEPR | [6 empty] | 1 | CRI. |  |  | ES47PGCH3R | VASO_SEPARADOR
R | 320410.PSCG.C0001A.V00000.SD03 | SD-C-624001A-03 SEPAR 3º EST | PM_VPSEPR | [6 empty] | 1 | CRI. |  |  | ES47PGCH3R | VASO_SEPARADOR
R | 320410.PSCG.C0001A.V00000.TI01 | TI-6240104A IND TEMP SUCÇÃO 1º ESTÁGIO | PM_INDTEM | [6 empty] | 1 | CRI. |  |  | ES47PGCH3R | IND_TEMPERATURA
R | 320410.PSCG.C0001A.V00000.TI02 | TI-6240105A IND TEMP DESCARGA 1º ESTÁGIO | PM_INDTEM | [6 empty] | 1 | CRI. |  |  | ES47PGCH3R | IND_TEMPERATURA
R | 320410.PSCG.C0001A.V00000.TI03 | TI-6240112A IND TEMP SUCÇÃO 2º ESTÁGIO | PM_INDTEM | [6 empty] | 1 | CRI. |  |  | ES47PGCH3R | IND_TEMPERATURA
R | 320410.PSCG.C0001A.V00000.TI04 | TI-6240113A IND TEMP DESCARGA 2º ESTÁGIO | PM_INDTEM | [6 empty] | 1 | CRI. |  |  | ES47PGCH3R | IND_TEMPERATURA
R | 320410.PSCG.C0001A.V00000.TI05 | TI-6240120A IND TEMP SUCÇÃO 3º ESTÁGIO | PM_INDTEM | [6 empty] | 1 | CRI. |  |  | ES47PGCH3R | IND_TEMPERATURA
R | 320410.PSCG.C0001A.V00000.TI06 | TI-6240122A IND TEMP DESCARGA 3º ESTÁGIO | PM_INDTEM | [6 empty] | 1 | CRI. |  |  | ES47PGCH3R | IND_TEMPERATURA
R | 320410.PSCG.C0001A.V00000.TR01 | TT-6240150A TRANSMISSOR TEMP DESC 1º EST | PM_TRSTMP | [6 empty] | 6 | CRI. |  |  | ES47PGCH3R | TR_TEMPERATURA
R | 320410.PSCG.C0001A.V00000.TR02 | TT-6240151A TRANSMISSOR TEMP DESC 2º EST | PM_TRSTMP | [6 empty] | 6 | CRI. |  |  | ES47PGCH3R | TR_TEMPERATURA
R | 320410.PSCG.C0001A.V00000.TR03 | TT-6240152A TRANSMISSOR TEMP DESC 3º EST | PM_TRSTMP | [6 empty] | 6 | CRI. |  |  | ES47PGCH3R | TR_TEMPERATURA
R | 320410.PSCG.C0001A.V00000.V001 | V-C-624001A-01 AMORTEC ADMISSÃO 1º EST | PM_VPBAMP | [6 empty] | 1 | CRI. |  |  | ES47PGCH3R | BALAO_AMORT_PULS
R | 320410.PSCG.C0001A.V00000.V002 | V-C-624001A-02 AMORTEC DESC 1º EST | PM_VPBAMP | [6 empty] | 1 | CRI. |  |  | ES47PGCH3R | BALAO_AMORT_PULS
R | 320410.PSCG.C0001A.V00000.V003 | V-C-624001A-03 AMORTEC ADMISSÃO 2º EST | PM_VPBAMP | [6 empty] | 1 | CRI. |  |  | ES47PGCH3R | BALAO_AMORT_PULS
R | 320410.PSCG.C0001A.V00000.V004 | V-C-624001A-04 AMORTEC DESC 2º EST | PM_VPBAMP | [6 empty] | 1 | CRI. |  |  | ES47PGCH3R | BALAO_AMORT_PULS
R | 320410.PSCG.C0001A.V00000.V005 | V-C-624001A-05 AMORTEC ADMISSÃO 3º EST | PM_VPBAMP | [6 empty] | 1 | CRI. |  |  | ES47PGCH3R | BALAO_AMORT_PULS
R | 320410.PSCG.C0001A.V00000.V006 | V-C-624001A-06 AMORTEC DESC 3º EST | PM_VPBAMP | [6 empty] | 1 | CRI. |  |  | ES47PGCH3R | BALAO_AMORT_PULS
R | 320410.PSCG.C0001A.V00000.VA01 | PSV-VC-01A-02/3 / PC-01A-02 / SDC-01A-01 | PM_VAVSEG | [6 empty] | 6 | CRI. |  |  | ES47PGCH3R | VALV_SEGURANCA
R | 320410.PSCG.C0001A.V00000.VA02 | PSV-VC-01A-04/5 / PC-01A-03 / SDC-01A-02 | PM_VAVSEG | [6 empty] | 6 | CRI. |  |  | ES47PGCH3R | VALV_SEGURANCA
R | 320410.PSCG.C0001A.V00000.VA03 | PSV-VC-01A-06 / PC-01A-04 / SDC-01A-03 | PM_VAVSEG | [6 empty] | 6 | CRI. |  |  | ES47PGCH3R | VALV_SEGURANCA
P | 320410.PSCG.C0001A.V00000.VA04 | PSV-VC-01A-02/3/PC-01A-02/SDC-01A-01 (R) | PM_VAVSEG | [6 empty] | 6 | CRI. |  |  | ES47PGCH3R | VALV_SEGURANCA
P | 320410.PSCG.C0001A.VE0000 | AIR COOLER | PM_GERAL | [6 empty] | 1 | CRI. |  |  | ES47PGCH3R
R | 320410.PSCG.C0001A.VE0000.CH01 | VSH-6240127A CH VIBRAÇÃO NO COOLER | PM_CHPVIB | [6 empty] | 1 | CRI. |  |  | ES47PGCH3R | CH_PR_VIBRACAO
R | 320410.PSCG.C0001A.VE0000.CH02 | VSHH-6240128A CH VIBRAÇÃO AIR-COOLER | PM_CHPVIB | [6 empty] | 1 | CRI. |  |  | ES47PGCH3R | CH_PR_VIBRACAO
R | 320410.PSCG.C0001A.VE0000.VE01 | VE-624001A VENTIL COMPR MC-624001A | PM_SOPVEX | [6 empty] | 1 | CRI. |  |  | ES47PGCH3R | SOPRADR_VENTILADOR
P | 320410.PSCG.C0001B | COMPRESSOR COLETA C-624001B | PM_GERAL | [6 empty] | 1 | CRI. |  |  | ES47PGCH3R
P | 320410.PSCG.C0001B.C00000 | COMPRESSORES | PM_GERAL | [6 empty] | 1 | CRI. |  |  | ES47PGCH3R
R | 320410.PSCG.C0001B.C00000.C001 | C-624001B COMP COLETA GÁS BAIXA | PM_COALT | [6 empty] | 1 | CRI. |  |  | ES47PGCH3R | COMPR_ALTERNATIVO
R | 320410.PSCG.C0001B.C00000.CH02 | FSLL-6240210B CH. FLUXO ÁGUA CILINDROS | PM_CHPVAZ | [6 empty] | 1 | CRI. |  |  | ES47PGCH3R | CH_PR_VAZAO
R | 320410.PSCG.C0001B.C00000.CH03 | LSL-6240215B CHAVE NÍVEL TANQUE ÁGUA | PM_CHPNIV | [6 empty] | 1 | CRI. |  |  | ES47PGCH3R | CH_PR_NIVEL
R | 320410.PSCG.C0001B.C00000.CH04 | LSL-6240326B CH. NÍVEL ÓLEO LUBRIFICADOR | PM_CHPNIV | [6 empty] | 1 | CRI. |  |  | ES47PGCH3R | CH_PR_NIVEL
R | 320410.PSCG.C0001B.C00000.CH05 | LSL-6240370B CH. NÍVEL ÓLEO CARTER | PM_CHPNIV | [6 empty] | 1 | CRI. |  |  | ES47PGCH3R | CH_PR_NIVEL
R | 320410.PSCG.C0001B.C00000.CH06 | PSHH-6240101B CHAVE PRESSÃO SUCÇÃO 1ºEST | PM_CHPPRE | [6 empty] | 6 | CRI. |  |  | ES47PGCH3R | CH_PR_PRESSAO
R | 320410.PSCG.C0001B.C00000.CH07 | PSHH-6240107B CHAVE PRESSÃO DESC 1ºEST | PM_CHPPRE | [6 empty] | 6 | CRI. |  |  | ES47PGCH3R | CH_PR_PRESSAO
R | 320410.PSCG.C0001B.C00000.CH08 | PSHH-6240115B CH PRESSÃO DESCARGA 2ºEST | PM_CHPPRE | [6 empty] | 6 | CRI. |  |  | ES47PGCH3R | CH_PR_PRESSAO
R | 320410.PSCG.C0001B.C00000.CH09 | PSHH-6240123B CH PRESSÃO DESCARGA 3ºEST | PM_CHPPRE | [6 empty] | 6 | CRI. |  |  | ES47PGCH3R | CH_PR_PRESSAO
R | 320410.PSCG.C0001B.C00000.CH10 | PSL-6240324B CH PRESSÃO DESC BOMBA ÓLEO | PM_CHPPRE | [6 empty] | 1 | CRI. |  |  | ES47PGCH3R | CH_PR_PRESSAO
R | 320410.PSCG.C0001B.C00000.CH11 | PSLL-6240103B CH PRESSÃO SUCÇÃO 1ºEST | PM_CHPPRE | [6 empty] | 6 | CRI. |  |  | ES47PGCH3R | CH_PR_PRESSAO
R | 320410.PSCG.C0001B.C00000.CH12 | PSLL-6240306B CH PRESSÃO ENT ÓLEO LUBR | PM_CHPPRE | [6 empty] | 1 | CRI. |  |  | ES47PGCH3R | CH_PR_PRESSAO
R | 320410.PSCG.C0001B.C00000.CH13 | PSLL-6240402B CH PRESSÃO CX ANIS MOTOR | PM_CHPPRE | [6 empty] | 6 | CRI. |  |  | ES47PGCH3R | CH_PR_PRESSAO
R | 320410.PSCG.C0001B.C00000.CH14 | TSH-6240214B CH TEMP ÁGUA RESFRIGERAÇÃO | PM_CHPTEM | [6 empty] | 1 | CRI. |  |  | ES47PGCH3R | CH_PR_TEMPERATURA
R | 320410.PSCG.C0001B.C00000.CH15 | TSHH-6240153B CH TEMP DESC PÓS COOLER | PM_CHPTEM | [6 empty] | 1 | CRI. |  |  | ES47PGCH3R | CH_PR_TEMPERATURA
R | 320410.PSCG.C0001B.C00000.CH16 | TSHH-6240350B CH TEMP ÓLEO LUBRIFICAÇÃO | PM_CHPTEM | [6 empty] | 6 | CRI. |  |  | ES47PGCH3R | CH_PR_TEMPERATURA
R | 320410.PSCG.C0001B.C00000.CH17 | VSH-6240126B CH VIBRAÇÃO DO COMPRESSOR | PM_CHPVIB | [6 empty] | 1 | CRI. |  |  | ES47PGCH3R | CH_PR_VIBRACAO
R | 320410.PSCG.C0001B.C00000.CH18 | VSHH-6240129B CH VIBRAÇÃO DO COMPRESSOR | PM_CHPVIB | [6 empty] | 1 | CRI. |  |  | ES47PGCH3R | CH_PR_VIBRACAO
R | 320410.PSCG.C0001B.C00000.CH19 | ZSL/H-6240101B CH FIM DE CURSO SDV SUCÇÃ | PM_CHPINP | [6 empty] | 1 | CRI. |  |  | ES47PGCH3R | CH_PR_FIM_CURSO
R | 320410.PSCG.C0001B.C00000.CH20 | ZSL/H-6240103B CH FIM DE CURSO SDV DESC | PM_CHPINP | [6 empty] | 1 | CRI. |  |  | ES47PGCH3R | CH_PR_FIM_CURSO
R | 320410.PSCG.C0001B.C00000.CH21 | ZSL/H-6240102B CH FIM DE CURSO BDV DESPR | PM_CHPINP | [6 empty] | 1 | CRI. |  |  | ES47PGCH3R | CH_PR_FIM_CURSO
R | 320410.PSCG.C0001B.C00000.CH22 | ZSL/H-6240150B CH FIM DE CURSO XV BY PAS | PM_CHPINP | [6 empty] | 1 | CRI. |  |  | ES47PGCH3R | CH_PR_FIM_CURSO
R | 320410.PSCG.C0001B.C00000.LG01 | LG-6240216B VISOR NÍVEL TANQUE DE ÁGUA | PM_INDNIV | [6 empty] | 1 | CRI. |  |  | ES47PGCH3R | IND_NIVEL
R | 320410.PSCG.C0001B.C00000.LG02 | FT-624019 TR. FLUXO DE GÁS | PM_TRVAZA | [6 empty] | 1 | CRI. |  |  | ES47PGCH3R | TR_VAZAO
R | 320410.PSCG.C0001B.C00000.PI01 | PDI-6240304B IND PRESSÃO DIF ÓLEO LUBRIF | PM_INDPRE | [6 empty] | 1 | CRI. |  |  | ES47PGCH3R | IND_PRESSAO
R | 320410.PSCG.C0001B.C00000.PI02 | PDI-6240401B IND PRESSÃO DIF VENTILADOR | PM_INDPRE | [6 empty] | 1 | CRI. |  |  | ES47PGCH3R | IND_PRESSAO
R | 320410.PSCG.C0001B.C00000.PN01 | PN-624001B PAINEL CLP | PM_PNLINS | [6 empty] | 1 | CRI. |  |  | ES47PGCH3R | PAINEL_INSTRUMENTO
R | 320410.PSCG.C0001B.C00000.PN02 | PNA-624001B PAINEL LOCAL C-624001B | PM_PNLINS | [6 empty] | 1 | CRI. |  |  | ES47PGCH3R | PAINEL_INSTRUMENTO
R | 320410.PSCG.C0001B.C00000.TI01 | TI-6240124B IND TEMP GÁS DESC PÓS-COOLER | PM_INDTEM | [6 empty] | 1 | CRI. |  |  | ES47PGCH3R | IND_TEMPERATURA
R | 320410.PSCG.C0001B.C00000.TI02 | TI-6240135B IND TEMP MANCAL | PM_INDTEM | [6 empty] | 1 | CRI. |  |  | ES47PGCH3R | IND_TEMPERATURA
R | 320410.PSCG.C0001B.C00000.TI03 | TI-6240201B IND TEMP ENTRADA ÁGUA | PM_INDTEM | [6 empty] | 1 | CRI. |  |  | ES47PGCH3R | IND_TEMPERATURA
R | 320410.PSCG.C0001B.C00000.TI04 | TI-6240202B IND TEMP SAÍ ÁGUA 1º EST | PM_INDTEM | [6 empty] | 1 | CRI. |  |  | ES47PGCH3R | IND_TEMPERATURA
R | 320410.PSCG.C0001B.C00000.TI05 | TI-6240204B IND TEMP SAÍDA ÁGUA 2º EST | PM_INDTEM | [6 empty] | 1 | CRI. |  |  | ES47PGCH3R | IND_TEMPERATURA
R | 320410.PSCG.C0001B.C00000.TI06 | TI-6240208B IND TEMP SAÍDA RESFR ÓLEO | PM_INDTEM | [6 empty] | 1 | CRI. |  |  | ES47PGCH3R | IND_TEMPERATURA
R | 320410.PSCG.C0001B.C00000.TI07 | TI-6240212B IND TEMP SAÍDA ÁGUA RESFR | PM_INDTEM | [6 empty] | 1 | CRI. |  |  | ES47PGCH3R | IND_TEMPERATURA
R | 320410.PSCG.C0001B.C00000.TI08 | TI-6240301B IND TEMP SAÍDA ÓLEO | PM_INDTEM | [6 empty] | 1 | CRI. |  |  | ES47PGCH3R | IND_TEMPERATURA
R | 320410.PSCG.C0001B.C00000.TI09 | TI-6240303B IND TEMP ENTRADA ÓLEO | PM_INDTEM | [6 empty] | 1 | CRI. |  |  | ES47PGCH3R | IND_TEMPERATURA
R | 320410.PSCG.C0001B.C00000.TR01 | PT-6240160B TR PRESSÃO SUCÇÃO 1º EST | PM_TRSPRE | [6 empty] | 6 | CRI. |  |  | ES47PGCH3R | TR_PRESSAO
R | 320410.PSCG.C0001B.C00000.TR02 | PT-6240161B TR PRESSÃO DESC 1º EST | PM_TRSPRE | [6 empty] | 6 | CRI. |  |  | ES47PGCH3R | TR_PRESSAO
R | 320410.PSCG.C0001B.C00000.TR03 | PT-6240162B TR PRESSÃO DESC 2º EST | PM_TRSPRE | [6 empty] | 6 | CRI. |  |  | ES47PGCH3R | TR_PRESSAO
R | 320410.PSCG.C0001B.C00000.TR04 | PT-6240163B TR PRESSÃO DESC 3º EST | PM_TRSPRE | [6 empty] | 6 | CRI. |  |  | ES47PGCH3R | TR_PRESSAO
R | 320410.PSCG.C0001B.C00000.TR05 | PT-6240360B TR PRESSÃO ÓLEO COMPRESSOR | PM_TRSPRE | [6 empty] | 1 | CRI. |  |  | ES47PGCH3R | TR_PRESSAO
R | 320410.PSCG.C0001B.C00000.TR06 | TT-6240150B TRANSMISSOR TEMP DESC 1º EST | PM_TRSTMP | [6 empty] | 6 | CRI. |  |  | ES47PGCH3R | TR_TEMPERATURA
R | 320410.PSCG.C0001B.C00000.TR07 | TT-6240151B TRANSMISSOR TEMP DESC 2º EST | PM_TRSTMP | [6 empty] | 6 | CRI. |  |  | ES47PGCH3R | TR_TEMPERATURA
R | 320410.PSCG.C0001B.C00000.TR08 | TT-6240152B TRANSMISSOR TEMP DESC 3º EST | PM_TRSTMP | [6 empty] | 6 | CRI. |  |  | ES47PGCH3R | TR_TEMPERATURA
R | 320410.PSCG.C0001B.C00000.VA01 | PRV-624001B VÁLV. REG PRESSÃO ÓLEO | PM_VALAUO | [6 empty] | 1 | CRI. |  |  | ES47PGCH3R | VALV_AUTO_OPERADA
R | 320410.PSCG.C0001B.C00000.VA02 | XV-6240150B VÁLVULA DE BY-PASS | PM_VALEME | [6 empty] | 1 | CRI. |  |  | ES47PGCH3R | VALV_EMERGENCIA
R | 320410.PSCG.C0001B.C00000.VA06 | SDV-6240101B VÁLVULA DA SUCÇÃO | PM_VALEME | [6 empty] | 6 | CRI. |  |  | ES47PGCH3R | VALV_EMERGENCIA
R | 320410.PSCG.C0001B.C00000.VA07 | BDV-6240102B VÁLVULA DE DESPRESSURIZAÇÃO | PM_VALEME | [6 empty] | 6 | CRI. |  |  | ES47PGCH3R | VALV_EMERGENCIA
R | 320410.PSCG.C0001B.C00000.VA08 | SDV-6240103B VÁLVULA DA DESCARGA | PM_VALEME | [6 empty] | 6 | CRI. |  |  | ES47PGCH3R | VALV_EMERGENCIA
P | 320410.PSCG.C0001B.ME0000 | MOTORES | PM_GERAL | [6 empty] | 1 | CRI. |  |  | ES47PGCH3R
R | 320410.PSCG.C0001B.ME0000.ME01 | MBA-624001B MOT ELET BOMBA DAGUA | PM_METASS | [6 empty] | 1 | CRI. |  |  | ES47PGCH3R | MOTOR_ELETRICO
R | 320410.PSCG.C0001B.ME0000.ME02 | MBC-624001B MOT ELET BOMBA CÁRTER | PM_METASS | [6 empty] | 1 | CRI. |  |  | ES47PGCH3R | MOTOR_ELETRICO
R | 320410.PSCG.C0001B.ME0000.ME03 | MC-624001B MOT SINCRONO COMPR 624001B | PM_METASS | [6 empty] | 1 | CRI. |  |  | ES47PGCH3R | MOTOR_ELETRICO
R | 320410.PSCG.C0001B.ME0000.ME04 | MLC-624001B MOT ELET LUBRIFICADOR | PM_METASS | [6 empty] | 1 | CRI. |  |  | ES47PGCH3R | MOTOR_ELETRICO
R | 320410.PSCG.C0001B.ME0000.ME05 | MVE-624001B MOT ELET COOLER MC-624001 | PM_METASS | [6 empty] | 1 | CRI. |  |  | ES47PGCH3R | MOTOR_ELETRICO
R | 320410.PSCG.C0001B.ME0000.ME06 | MPA-624001B MOT ELET PRESURIZADOR ANEIS | PM_METASS | [6 empty] | 1 | CRI. |  |  | ES47PGCH3R | MOTOR_ELETRICO
P | 320410.PSCG.C0001B.V00000 | VASOS | PM_GERAL | [6 empty] | 1 | CRI. |  |  | ES47PGCH3R
R | 320410.PSCG.C0001B.V00000.CH03 | LSHH-6240109B CH. NÍVEL SDC-624001-01 | PM_CHPNIV | [6 empty] | 1 | CRI. |  |  | ES47PGCH3R | CH_PR_NIVEL
R | 320410.PSCG.C0001B.V00000.CH04 | LSH-6240171B CH. NÍVEL SDC-624001-03 | PM_CHPNIV | [6 empty] | 1 | CRI. |  |  | ES47PGCH3R | CH_PR_NIVEL
R | 320410.PSCG.C0001B.V00000.CH05 | LSHH-6240117B CH. NÍVEL SDC-624001B-02 | PM_CHPNIV | [6 empty] | 6 | CRI. |  |  | ES47PGCH3R | CH_PR_NIVEL
R | 320410.PSCG.C0001B.V00000.CH06 | LSHH-6240171B CH. NÍVEL SDC-624001B-03 | PM_CHPNIV | [6 empty] | 1 | CRI. |  |  | ES47PGCH3R | CH_PR_NIVEL
R | 320410.PSCG.C0001B.V00000.CH07 | LSL-6240171B CHAVE NÍVEL SDC-62401B-03 | PM_CHPNIV | [6 empty] | 1 | CRI. |  |  | ES47PGCH3R | CH_PR_NIVEL
R | 320410.PSCG.C0001B.V00000.LG01 | LG-6240108B VISOR NÍVEL DO SDC-624001B01 | PM_INDNIV | [6 empty] | 1 | CRI. |  |  | ES47PGCH3R | IND_NIVEL
R | 320410.PSCG.C0001B.V00000.LG02 | LG-6240118B VISOR NÍVEL DO SDC-62401B02 | PM_INDNIV | [6 empty] | 1 | CRI. |  |  | ES47PGCH3R | IND_NIVEL
R | 320410.PSCG.C0001B.V00000.LG03 | LG-6240171B VISOR NÍVEL DO SDC-624001B03 | PM_INDNIV | [6 empty] | 1 | CRI. |  |  | ES47PGCH3R | IND_NIVEL
R | 320410.PSCG.C0001B.V00000.P001 | P-C-624001B-01 PERMUTADOR ÓLEO COMPR | PM_VPTRCL | [6 empty] | 1 | CRI. |  |  | ES47PGCH3R | PERMUTADOR_CALOR
R | 320410.PSCG.C0001B.V00000.PI01 | PI-6240101B IND PRES P-C-624001B-01 | PM_INDPRE | [6 empty] | 1 | CRI. |  |  | ES47PGCH3R | IND_PRESSAO
R | 320410.PSCG.C0001B.V00000.PI02 | PI-6240102B BALÃO AMORT SUCÇÃO 1º EST | PM_INDPRE | [6 empty] | 1 | CRI. |  |  | ES47PGCH3R | IND_PRESSAO
R | 320410.PSCG.C0001B.V00000.PI03 | PI-6240110B BALÃO AMORT SUCÇÃO 2º EST | PM_INDPRE | [6 empty] | 1 | CRI. |  |  | ES47PGCH3R | IND_PRESSAO
R | 320410.PSCG.C0001B.V00000.PI04 | PI-6240119B BALÃO AMORT DESC 2º EST | PM_INDPRE | [6 empty] | 1 | CRI. |  |  | ES47PGCH3R | IND_PRESSAO
R | 320410.PSCG.C0001B.V00000.PI05 | PI-6240125B VASO DEPUR DESC 3º EST | PM_INDPRE | [6 empty] | 1 | CRI. |  |  | ES47PGCH3R | IND_PRESSAO
R | 320410.PSCG.C0001B.V00000.SD01 | SD-C-624001B-01 SEPAR 1º/2º EST | PM_VPSEPR | [6 empty] | 1 | CRI. |  |  | ES47PGCH3R | VASO_SEPARADOR
R | 320410.PSCG.C0001B.V00000.SD02 | SD-C-624001B-02 SEPAR 2º/3º EST | PM_VPSEPR | [6 empty] | 1 | CRI. |  |  | ES47PGCH3R | VASO_SEPARADOR
R | 320410.PSCG.C0001B.V00000.SD03 | SD-C-624001B-03 SEPAR 3º EST | PM_VPSEPR | [6 empty] | 1 | CRI. |  |  | ES47PGCH3R | VASO_SEPARADOR
R | 320410.PSCG.C0001B.V00000.TI01 | TI-6240104B IND TEMP SUCÇÃO 1º ESTÁGIO | PM_INDTEM | [6 empty] | 1 | CRI. |  |  | ES47PGCH3R | IND_TEMPERATURA
R | 320410.PSCG.C0001B.V00000.TI02 | TI-6240105B IND TEMP DESCARGA 1º ESTÁGIO | PM_INDTEM | [6 empty] | 1 | CRI. |  |  | ES47PGCH3R | IND_TEMPERATURA
R | 320410.PSCG.C0001B.V00000.TI03 | TI-6240112B IND TEMP SUCÇÃO 2º ESTÁGIO | PM_INDTEM | [6 empty] | 1 | CRI. |  |  | ES47PGCH3R | IND_TEMPERATURA
R | 320410.PSCG.C0001B.V00000.TI04 | TI-6240113B IND TEMP DESCARGA 2º ESTÁGIO | PM_INDTEM | [6 empty] | 1 | CRI. |  |  | ES47PGCH3R | IND_TEMPERATURA
R | 320410.PSCG.C0001B.V00000.TI05 | TI-6240120B IND TEMP SUCÇÃO 3º ESTÁGIO | PM_INDTEM | [6 empty] | 1 | CRI. |  |  | ES47PGCH3R | IND_TEMPERATURA
R | 320410.PSCG.C0001B.V00000.TI06 | TI-6240122B IND TEMP DESCARGA 3º ESTÁGIO | PM_INDTEM | [6 empty] | 1 | CRI. |  |  | ES47PGCH3R | IND_TEMPERATURA
R | 320410.PSCG.C0001B.V00000.V001 | V-C-624001B-01 AMORT ADMISSÃO 1º EST | PM_VPBAMP | [6 empty] | 1 | CRI. |  |  | ES47PGCH3R | BALAO_AMORT_PULS
R | 320410.PSCG.C0001B.V00000.V002 | V-C-624001B-02 AMORT DESC 1º DEMAG | PM_VPBAMP | [6 empty] | 1 | CRI. |  |  | ES47PGCH3R | BALAO_AMORT_PULS
R | 320410.PSCG.C0001B.V00000.V003 | V-C-624001B-03 AMORT ADMISSÃO 2º EST | PM_VPBAMP | [6 empty] | 1 | CRI. |  |  | ES47PGCH3R | BALAO_AMORT_PULS
R | 320410.PSCG.C0001B.V00000.V004 | V-C-624001B-04 AMORT DESC 2º DEMAG | PM_VPBAMP | [6 empty] | 1 | CRI. |  |  | ES47PGCH3R | BALAO_AMORT_PULS
R | 320410.PSCG.C0001B.V00000.V005 | V-C-624001B-05 AMORT ADMISSÃO 3º EST | PM_VPBAMP | [6 empty] | 1 | CRI. |  |  | ES47PGCH3R | BALAO_AMORT_PULS
R | 320410.PSCG.C0001B.V00000.V006 | V-C-624001B-06 AMORT DESC 3º DEMAG | PM_VPBAMP | [6 empty] | 1 | CRI. |  |  | ES47PGCH3R | BALAO_AMORT_PULS
R | 320410.PSCG.C0001B.V00000.VA01 | LV-6240171B VÁLV.CTRL NÍVEL SDC-01B-03 | PM_VAVCTR | [6 empty] | 1 | CRI. |  |  | ES47PGCH3R | VALV_CONTROLE
R | 320410.PSCG.C0001B.V00000.VA02 | PSV-P-C-624001B-04 / SD-C-624001B-03 | PM_VAVSEG | [6 empty] | 6 | CRI. |  |  | ES47PGCH3R | VALV_SEGURANCA
R | 320410.PSCG.C0001B.V00000.VA03 | PSV-VC-01B-06 / PC-01B-04 / SDC-01B-03 | PM_VAVSEG | [6 empty] | 6 | CRI. |  |  | ES47PGCH3R | VALV_SEGURANCA
R | 320410.PSCG.C0001B.V00000.VA04 | PSV-VC-01B-2/3 / PC-01B-2/3 / SDC-01B-1 | PM_VAVSEG | [6 empty] | 6 | CRI. |  |  | ES47PGCH3R | VALV_SEGURANCA
R | 320410.PSCG.C0001B.V00000.VA05 | PSV-VC-01B-4/5 / PC-01B-2/3/4 /SDC-01B-2 | PM_VAVSEG | [6 empty] | 6 | CRI. |  |  | ES47PGCH3R | VALV_SEGURANCA
R | 320410.PSCG.C0001B.V00000.VA06 | PSV-VC-01B-3 / SDC-01B-3 / PC-01B-3/4 | PM_VAVSEG | [6 empty] | 6 | CRI. |  |  | ES47PGCH3R | VALV_SEGURANCA
P | 320410.PSCG.C0001B.V00000.VA07 | PSV-V-C-624001B-01 | PM_VAVSEG | [6 empty] | 6 | CRI. |  |  | ES47PGCH3R | VALV_SEGURANCA
P | 320410.PSCG.C0001B.VE0000 | AIR COOLER | PM_GERAL | [6 empty] | 1 | CRI. |  |  | ES47PGCH3R
R | 320410.PSCG.C0001B.VE0000.CH01 | VSH-6240127B CH VIBRAÇÃO DO COOLER | PM_CHPVIB | [6 empty] | 1 | CRI. |  |  | ES47PGCH3R | CH_PR_VIBRACAO
R | 320410.PSCG.C0001B.VE0000.CH02 | VSHH-6240128B CH VIBRAÇÃO AIR COOLER | PM_CHPVIB | [6 empty] | 1 | CRI. |  |  | ES47PGCH3R | CH_PR_VIBRACAO
R | 320410.PSCG.C0001B.VE0000.VE01 | VE-624001B VENTIL COMPR MC-624001B | PM_SOPVEX | [6 empty] | 1 | CRI. |  |  | ES47PGCH3R | SOPRADR_VENTILADOR
P | 320410.PSCG.C0003A | COMPRESSOR COLETA C-624003A | PM_GERAL | [6 empty] | 1 | CRI. |  |  | ES47PGCH3R
P | 320410.PSCG.C0003A.C00000 | COMPRESSORES | PM_GERAL | [6 empty] | 1 | CRI. |  |  | ES47PGCH3R
R | 320410.PSCG.C0003A.C00000.C001 | C-624003A COMP COLETA GÁS BAIXA | PM_COALT | [6 empty] | 1 | CRI. |  |  | ES47PGCH3R | COMPR_ALTERNATIVO
R | 320410.PSCG.C0003A.C00000.CH01 | FSL-6240502A CH. FLUXO DESC BOMBA D'AGUA | PM_CHPVAZ | [6 empty] | 1 | CRI. |  |  | ES47PGCH3R | CH_PR_VAZAO
R | 320410.PSCG.C0003A.C00000.CH02 | FSL-6240505A CH. FLUXO ÁGUA CILINDROS | PM_CHPVAZ | [6 empty] | 1 | CRI. |  |  | ES47PGCH3R | CH_PR_VAZAO
R | 320410.PSCG.C0003A.C00000.CH03 | FSL-6240509A CH. FLUXO ÁGUA RESFR ÓLEO | PM_CHPVAZ | [6 empty] | 1 | CRI. |  |  | ES47PGCH3R | CH_PR_VAZAO
R | 320410.PSCG.C0003A.C00000.CH04 | FSLL-6240500A CH. FLUXO ÓLEO LUBRIF CIL. | PM_CHPVAZ | [6 empty] | 1 | CRI. |  |  | ES47PGCH3R | CH_PR_VAZAO
R | 320410.PSCG.C0003A.C00000.CH05 | ZSL/H-6240503A CH FIM CURSO XV BY PASS | PM_CHPINP | [6 empty] | 1 | CRI. |  |  | ES47PGCH3R | CH_PR_FIM_CURSO
R | 320410.PSCG.C0003A.C00000.CH06 | FSLL-6240503A CH. FLUXO DESC BMB D'AGUA | PM_CHPVAZ | [6 empty] | 1 | CRI. |  |  | ES47PGCH3R | CH_PR_VAZAO
R | 320410.PSCG.C0003A.C00000.CH07 | LSL-6240512A CH. NÍVEL ÓLEO LUBR CILIND | PM_CHPNIV | [6 empty] | 1 | CRI. |  |  | ES47PGCH3R | CH_PR_NIVEL
R | 320410.PSCG.C0003A.C00000.CH08 | LSL-6240513A CH. NÍVEL ÓLEO LUBR CARTER | PM_CHPNIV | [6 empty] | 1 | CRI. |  |  | ES47PGCH3R | CH_PR_NIVEL
R | 320410.PSCG.C0003A.C00000.CH09 | LSL-6240514A CH NÍVEL ÁGUA RESERVATÓRIO | PM_CHPNIV | [6 empty] | 1 | CRI. |  |  | ES47PGCH3R | CH_PR_NIVEL
R | 320410.PSCG.C0003A.C00000.CH10 | PDSH-6240526A CH PRESSÃO DIF ÓLEO FILTRO | PM_CHPPRE | [6 empty] | 1 | CRI. |  |  | ES47PGCH3R | CH_PR_PRESSAO
R | 320410.PSCG.C0003A.C00000.CH11 | ZSL/H-6240500A CH FIM CURSO SDV SUCÇÃO | PM_CHPINP | [6 empty] | 1 | CRI. |  |  | ES47PGCH3R | CH_PR_FIM_CURSO
R | 320410.PSCG.C0003A.C00000.CH12 | ZSL/H-6240501A CH FIM CURSO SDV DESC | PM_CHPINP | [6 empty] | 1 | CRI. |  |  | ES47PGCH3R | CH_PR_FIM_CURSO
R | 320410.PSCG.C0003A.C00000.CH13 | ZSL/H-6240502A CH FIM CURSO BDV DESPRES | PM_CHPINP | [6 empty] | 1 | CRI. |  |  | ES47PGCH3R | CH_PR_FIM_CURSO
R | 320410.PSCG.C0003A.C00000.CH14 | PSHH-6240504A CH PRESSÃO SUCÇÃO 1º CIL. | PM_CHPPRE | [6 empty] | 1 | CRI. |  |  | ES47PGCH3R | CH_PR_PRESSAO
R | 320410.PSCG.C0003A.C00000.CH15 | PSHH-6240511A CH PRESSÃO DESCARGA 1º CIL | PM_CHPPRE | [6 empty] | 6 | CRI. |  |  | ES47PGCH3R | CH_PR_PRESSAO
R | 320410.PSCG.C0003A.C00000.CH16 | PSHH-6240519A CH PRESSÃO DESCARGA 2º EST | PM_CHPPRE | [6 empty] | 6 | CRI. |  |  | ES47PGCH3R | CH_PR_PRESSAO
R | 320410.PSCG.C0003A.C00000.CH17 | FT-624016 TR. FLUXO DE GÁS | PM_TRVAZA | [6 empty] | 1 | CRI. |  |  | ES47PGCH3R | TR_VAZAO
R | 320410.PSCG.C0003A.C00000.CH18 | PSL-6240524A CH PRESSÃO BOMBA ÓLEO AUX. | PM_CHPPRE | [6 empty] | 1 | CRI. |  |  | ES47PGCH3R | CH_PR_PRESSAO
R | 320410.PSCG.C0003A.C00000.CH20 | PSL-6240538A CH PRESSÃO AR INSTRUMENTOS | PM_CHPPRE | [6 empty] | 1 | CRI. |  |  | ES47PGCH3R | CH_PR_PRESSAO
R | 320410.PSCG.C0003A.C00000.CH21 | PSLL-6240502A CH PRESSÃO SUCÇÃO 1º EST. | PM_CHPPRE | [6 empty] | 6 | CRI. |  |  | ES47PGCH3R | CH_PR_PRESSAO
R | 320410.PSCG.C0003A.C00000.CH22 | PSLL-6240529A CH PRESSÃO ÓLEO COMPRESSOR | PM_CHPPRE | [6 empty] | 1 | CRI. |  |  | ES47PGCH3R | CH_PR_PRESSAO
R | 320410.PSCG.C0003A.C00000.CH23 | PSLL-6240537A CH PRESSÃO CONTR CAPACID. | PM_CHPPRE | [6 empty] | 1 | CRI. |  |  | ES47PGCH3R | CH_PR_PRESSAO
R | 320410.PSCG.C0003A.C00000.CH27 | TE-6240505A SENSOR TEMP PÓS COOLER 1ºEST | PM_TRSTMP | [6 empty] | 1 | CRI. |  |  | ES47PGCH3R | TR_TEMPERATURA
R | 320410.PSCG.C0003A.C00000.CH28 | TE-6240518A SENSOR TEMP MANCAL SECUND | PM_TRSTMP | [6 empty] | 1 | CRI. |  |  | ES47PGCH3R | TR_TEMPERATURA
R | 320410.PSCG.C0003A.C00000.CH29 | TE-6240522A SENSOR TEMP ÁGUA CIL 1º EST | PM_TRSTMP | [6 empty] | 1 | CRI. |  |  | ES47PGCH3R | TR_TEMPERATURA
R | 320410.PSCG.C0003A.C00000.CH30 | TE-6240525A SENSOR TEMP ÁGUA CIL 2º EST | PM_TRSTMP | [6 empty] | 1 | CRI. |  |  | ES47PGCH3R | TR_TEMPERATURA
R | 320410.PSCG.C0003A.C00000.CH31 | VSHH-6240500A CH VIBRAÇÃO DO COMPRESSOR | PM_CHPVIB | [6 empty] | 1 | CRI. |  |  | ES47PGCH3R | CH_PR_VIBRACAO
R | 320410.PSCG.C0003A.C00000.CH32 | TE-6240519A SENSOR TEMP MANCAL PRINC | PM_TRSTMP | [6 empty] | 1 | CRI. |  |  | ES47PGCH3R | TR_TEMPERATURA
R | 320410.PSCG.C0003A.C00000.CH33 | TSHH-6240531A TEMP ÓLEO MANCAL(LA) | PM_CHPTEM | [6 empty] | 1 | CRI. |  |  | ES47PGCH3R | CH_PR_TEMPERATURA
R | 320410.PSCG.C0003A.C00000.CH34 | TSHH-6240532A TEMP ÓLEO MANCAL(LOA) | PM_CHPTEM | [6 empty] | 1 | CRI. |  |  | ES47PGCH3R | CH_PR_TEMPERATURA
R | 320410.PSCG.C0003A.C00000.CH35 | VSHH-6240501A CH VIBRAÇÃO MOTOR ELÉTRICO | PM_CHPVIB | [6 empty] | 1 | CRI. |  |  | ES47PGCH3R | CH_PR_VIBRACAO
R | 320410.PSCG.C0003A.C00000.PI01 | PDI-6240525A IND PRES DIF FTR ÓLEO | PM_INDPRE | [6 empty] | 1 | CRI. |  |  | ES47PGCH3R | IND_PRESSAO
R | 320410.PSCG.C0003A.C00000.PI02 | PI-6240531A PI BOMBA DÁGUA AUX | PM_INDPRE | [6 empty] | 1 | CRI. |  |  | ES47PGCH3R | IND_PRESSAO
R | 320410.PSCG.C0003A.C00000.PI03 | PI-6240532A PI BOMBA DÁGUA PRIN | PM_INDPRE | [6 empty] | 1 | CRI. |  |  | ES47PGCH3R | IND_PRESSAO
R | 320410.PSCG.C0003A.C00000.PI04 | PI-6240533A PI ÁGUA ENTR COOLER COMPR | PM_INDPRE | [6 empty] | 1 | CRI. |  |  | ES47PGCH3R | IND_PRESSAO
R | 320410.PSCG.C0003A.C00000.PI05 | PI-6240535A PI ÁGUA SAIDA COOLER COMPR | PM_INDPRE | [6 empty] | 1 | CRI. |  |  | ES47PGCH3R | IND_PRESSAO
R | 320410.PSCG.C0003A.C00000.PI06 | PI-6240541A CIRCUITO LUBR CARCAÇA COMPR | PM_INDPRE | [6 empty] | 1 | CRI. |  |  | ES47PGCH3R | IND_PRESSAO
R | 320410.PSCG.C0003A.C00000.TI01 | TI-6240520A IND TEMP ÁGUA CILINDROS | PM_INDTEM | [6 empty] | 1 | CRI. |  |  | ES47PGCH3R | IND_TEMPERATURA
R | 320410.PSCG.C0003A.C00000.TI02 | TI-6240523A IND TEMP ÁGUA CILINDROS | PM_INDTEM | [6 empty] | 1 | CRI. |  |  | ES47PGCH3R | IND_TEMPERATURA
R | 320410.PSCG.C0003A.C00000.TR01 | PT-6240530A TR PRESSÃO ÓLEO COMPRESSOR | PM_TRSPRE | [6 empty] | 1 | CRI. |  |  | ES47PGCH3R | TR_PRESSAO
R | 320410.PSCG.C0003A.C00000.TR02 | TT-6240501A TR TEMP DESC 1º EST | PM_TRSTMP | [6 empty] | 1 | CRI. |  |  | ES47PGCH3R | TR_TEMPERATURA
R | 320410.PSCG.C0003A.C00000.TR03 | TT-6240505A TR TEMP PÓS COOLER 1º EST | PM_TRSTMP | [6 empty] | 6 | CRI. |  |  | ES47PGCH3R | TR_TEMPERATURA
R | 320410.PSCG.C0003A.C00000.TR04 | TT-6240508A TR TEMP DESC 2º EST | PM_TRSTMP | [6 empty] | 1 | CRI. |  |  | ES47PGCH3R | TR_TEMPERATURA
R | 320410.PSCG.C0003A.C00000.TR05 | TT-6240515A TR TEMP TROC CALOR ÓLEO | PM_TRSTMP | [6 empty] | 1 | CRI. |  |  | ES47PGCH3R | TR_TEMPERATURA
R | 320410.PSCG.C0003A.C00000.TR06 | TT-6240518A TR TEMP MANCAL SECUND | PM_TRSTMP | [6 empty] | 1 | CRI. |  |  | ES47PGCH3R | TR_TEMPERATURA
R | 320410.PSCG.C0003A.C00000.TR07 | TT-6240519A TR TEMP MANCAL PRINC | PM_TRSTMP | [6 empty] | 1 | CRI. |  |  | ES47PGCH3R | TR_TEMPERATURA
R | 320410.PSCG.C0003A.C00000.TR08 | TT-6240522A TR TEMP ÁGUA CIL 1° EST | PM_TRSTMP | [6 empty] | 1 | CRI. |  |  | ES47PGCH3R | TR_TEMPERATURA
R | 320410.PSCG.C0003A.C00000.TR09 | TT-6240525A TR TEMP ÁGUA CIL 2° EST | PM_TRSTMP | [6 empty] | 1 | CRI. |  |  | ES47PGCH3R | TR_TEMPERATURA
R | 320410.PSCG.C0003A.C00000.TR10 | TT-6240529A TR TEMP ÁGUA PÓS COOLER | PM_TRSTMP | [6 empty] | 1 | CRI. |  |  | ES47PGCH3R | TR_TEMPERATURA
R | 320410.PSCG.C0003A.C00000.TR11 | TT-6240534A TR TEMP RESFRIADOR 2º EST | PM_TRSTMP | [6 empty] | 6 | CRI. |  |  | ES47PGCH3R | TR_TEMPERATURA
R | 320410.PSCG.C0003A.C00000.VA01 | PRV-624003A-01 VÁLV. REG PRESSÃO ÓLEO | PM_VALAUO | [6 empty] | 1 | CRI. |  |  | ES47PGCH3R | VALV_AUTO_OPERADA
R | 320410.PSCG.C0003A.C00000.VA02 | PRV-624003A-02 VÁLV. REG PRESSÃO ÓLEO | PM_VALAUO | [6 empty] | 1 | CRI. |  |  | ES47PGCH3R | VALV_AUTO_OPERADA
R | 320410.PSCG.C0003A.C00000.VA03 | SDV-6240500A VÁLVULA DA SUCÇÃO | PM_VALEME | [6 empty] | 6 | CRI. |  |  | ES47PGCH3R | VALV_EMERGENCIA
R | 320410.PSCG.C0003A.C00000.VA04 | SDV-6240501A VÁLVULA DA DESCARGA | PM_VALEME | [6 empty] | 6 | CRI. |  |  | ES47PGCH3R | VALV_EMERGENCIA
R | 320410.PSCG.C0003A.C00000.VA05 | SDV-6240502A VÁLVULA DE DESPRESSURIZAÇÃO | PM_VALEME | [6 empty] | 6 | CRI. |  |  | ES47PGCH3R | VALV_EMERGENCIA
R | 320410.PSCG.C0003A.C00000.VA06 | XV-6240503A VÁLVULA DE BY-PASS | PM_VALEME | [6 empty] | 1 | CRI. |  |  | ES47PGCH3R | VALV_EMERGENCIA
P | 320410.PSCG.C0003A.ME0000 | MOTORES | PM_GERAL | [6 empty] | 1 | CRI. |  |  | ES47PGCH3R
R | 320410.PSCG.C0003A.ME0000.ME01 | MB1A-624003A MOTOR ELETR BOMBA D'AGUA 1A | PM_METASS | [6 empty] | 1 | CRI. |  |  | ES47PGCH3R | MOTOR_ELETRICO
R | 320410.PSCG.C0003A.ME0000.ME02 | MB2A-624003A MOTOR ELET. BOMBA D'AGUA 2A | PM_METASS | [6 empty] | 1 | CRI. |  |  | ES47PGCH3R | MOTOR_ELETRICO
R | 320410.PSCG.C0003A.ME0000.ME03 | MBC-624003A MOTOR ELET. BOMBA DO CÁRTER | PM_METASS | [6 empty] | 1 | CRI. |  |  | ES47PGCH3R | MOTOR_ELETRICO
R | 320410.PSCG.C0003A.ME0000.ME04 | MC-624003A MOTOR COMPRESSOR DE GÁS | PM_METASS | [6 empty] | 1 | CRI. |  |  | ES47PGCH3R | MOTOR_ELETRICO
R | 320410.PSCG.C0003A.ME0000.ME05 | MLC-624003A MOTOR ELETR. LUBRIFICADOR | PM_METASS | [6 empty] | 1 | CRI. |  |  | ES47PGCH3R | MOTOR_ELETRICO
R | 320410.PSCG.C0003A.ME0000.ME06 | MVE-624003A MOTOR ELETRICO DO VE-624003A | PM_METASS | [6 empty] | 1 | CRI. |  |  | ES47PGCH3R | MOTOR_ELETRICO
P | 320410.PSCG.C0003A.PN0000 | PAINEIS | PM_GERAL | [6 empty] | 1 | CRI. |  |  | ES47PGCH3R
R | 320410.PSCG.C0003A.PN0000.PN01 | PN-624003A PAINEL LOCAL | PM_PNLINS | [6 empty] | 1 | CRI. |  |  | ES47PGCH3R | PAINEL_INSTRUMENTO
R | 320410.PSCG.C0003A.PN0000.PN03 | PNC-624003 PAINEL CLP | PM_PNLINS | [6 empty] | 1 | CRI. |  |  | ES47PGCH3R | PAINEL_INSTRUMENTO
P | 320410.PSCG.C0003A.V00000 | VASOS | PM_GERAL | [6 empty] | 1 | CRI. |  |  | ES47PGCH3R
R | 320410.PSCG.C0003A.V00000.CH01 | LSH-6240501A CH. NÍVEL COND SDC-03A-01 | PM_CHPNIV | [6 empty] | 1 | CRI. |  |  | ES47PGCH3R | CH_PR_NIVEL
R | 320410.PSCG.C0003A.V00000.CH02 | LSH-6240506A CH. NÍVEL COND SDC-03A-02 | PM_CHPNIV | [6 empty] | 1 | CRI. |  |  | ES47PGCH3R | CH_PR_NIVEL
R | 320410.PSCG.C0003A.V00000.CH03 | LSH-6240510A CH. NÍVEL COND SDC-03A-03 | PM_CHPNIV | [6 empty] | 1 | CRI. |  |  | ES47PGCH3R | CH_PR_NIVEL
R | 320410.PSCG.C0003A.V00000.CH04 | LSHH-6240500A CH. NÍVEL COND SDC-03A-01 | PM_CHPNIV | [6 empty] | 6 | CRI. |  |  | ES47PGCH3R | CH_PR_NIVEL
R | 320410.PSCG.C0003A.V00000.CH05 | LSHH-6240505A CH. NÍVEL COND SDC-03A-02 | PM_CHPNIV | [6 empty] | 1 | CRI. |  |  | ES47PGCH3R | CH_PR_NIVEL
R | 320410.PSCG.C0003A.V00000.CH06 | LSH-6240509A CH. NÍVEL COND SDC-03A-03 | PM_CHPNIV | [6 empty] | 1 | CRI. |  |  | ES47PGCH3R | CH_PR_NIVEL
R | 320410.PSCG.C0003A.V00000.CH07 | LSL-6240502A CH. NÍVEL COND SDC-03A-01 | PM_CHPNIV | [6 empty] | 1 | CRI. |  |  | ES47PGCH3R | CH_PR_NIVEL
R | 320410.PSCG.C0003A.V00000.CH08 | LSL-6240507A CH. NÍVEL COND SDC-03A-02 | PM_CHPNIV | [6 empty] | 1 | CRI. |  |  | ES47PGCH3R | CH_PR_NIVEL
R | 320410.PSCG.C0003A.V00000.CH09 | LSL-6240511A CH. NÍVEL COND SDC-03A-03 | PM_CHPNIV | [6 empty] | 1 | CRI. |  |  | ES47PGCH3R | CH_PR_NIVEL
R | 320410.PSCG.C0003A.V00000.CH10 | LG-6240503A-VISOR NÍVEL SDC-624003A-01 | PM_INDNIV | [6 empty] | 1 | CRI. |  |  | ES47PGCH3R | VISOR_NIVEL
R | 320410.PSCG.C0003A.V00000.CH11 | LG-6240504A-VISOR NÍVEL SDC-624003A-02 | PM_INDNIV | [6 empty] | 1 | CRI. |  |  | ES47PGCH3R | VISOR_NIVEL
R | 320410.PSCG.C0003A.V00000.CH12 | LG-6240508A-VISOR NÍVEL SDC-624003A-03 | PM_INDNIV | [6 empty] | 1 | CRI. |  |  | ES47PGCH3R | VISOR_NIVEL
R | 320410.PSCG.C0003A.V00000.CH13 | TE-6240501A SENSOR TEMP DESC 1º EST | PM_TRSTMP | [6 empty] | 1 | CRI. |  |  | ES47PGCH3R | TR_TEMPERATURA
R | 320410.PSCG.C0003A.V00000.CH14 | TE-6240508A SENSOR TEMP DESC 2º EST | PM_TRSTMP | [6 empty] | 1 | CRI. |  |  | ES47PGCH3R | TR_TEMPERATURA
R | 320410.PSCG.C0003A.V00000.CH15 | TE-6240515A SENSOR TEMP TROC CALOR ÓLEO | PM_TRSTMP | [6 empty] | 1 | CRI. |  |  | ES47PGCH3R | TR_TEMPERATURA
R | 320410.PSCG.C0003A.V00000.P001 | P-C-624003A-02 PERMUTADOR DE ÓLEO | PM_VPTRCL | [6 empty] | 1 | CRI. |  |  | ES47PGCH3R | PERMUTADOR_CALOR
R | 320410.PSCG.C0003A.V00000.PI01 | PI-6240500A VASO DEPUR SUCÇÃO 1º | PM_INDPRE | [6 empty] | 1 | CRI. |  |  | ES47PGCH3R | IND_PRESSAO
R | 320410.PSCG.C0003A.V00000.PI02 | PI-6240506A BALÃO AMORTEC SUCÇ 1º | PM_INDPRE | [6 empty] | 1 | CRI. |  |  | ES47PGCH3R | IND_PRESSAO
R | 320410.PSCG.C0003A.V00000.PI03 | PI-6240507A BALÃO AMORT DESC 1º | PM_INDPRE | [6 empty] | 1 | CRI. |  |  | ES47PGCH3R | IND_PRESSAO
R | 320410.PSCG.C0003A.V00000.PI04 | PI-6240540A INDIC PRES P-C-624003A-02 | PM_INDPRE | [6 empty] | 1 | CRI. |  |  | ES47PGCH3R | IND_PRESSAO
R | 320410.PSCG.C0003A.V00000.PI05 | PI-6240517A DO SD-C-03A-03 E V-C-03A-04 | PM_INDPRE | [6 empty] | 1 | CRI. |  |  | ES47PGCH3R | IND_PRESSAO
R | 320410.PSCG.C0003A.V00000.SD01 | SD-C-624003A-01 SEPAR ADMISSÃO | PM_VPSEPR | [6 empty] | 1 | CRI. |  |  | ES47PGCH3R | VASO_SEPARADOR
R | 320410.PSCG.C0003A.V00000.SD02 | SD-C-624003A-02 SEPAR 1º/2º EST | PM_VPSEPR | [6 empty] | 1 | CRI. |  |  | ES47PGCH3R | VASO_SEPARADOR
R | 320410.PSCG.C0003A.V00000.SD03 | SD-C-624003A-03 SEPAR 2º/3º EST | PM_VPSEPR | [6 empty] | 1 | CRI. |  |  | ES47PGCH3R | VASO_SEPARADOR
R | 320410.PSCG.C0003A.V00000.TI01 | TI-6240500A IND TEMP SUCÇÃO 1º EST | PM_INDTEM | [6 empty] | 1 | CRI. |  |  | ES47PGCH3R | IND_TEMPERATURA
R | 320410.PSCG.C0003A.V00000.TI02 | TI-6240502A IND TEMP DESC 1º EST | PM_INDTEM | [6 empty] | 1 | CRI. |  |  | ES47PGCH3R | IND_TEMPERATURA
R | 320410.PSCG.C0003A.V00000.TI03 | TI-6240504A IND TEMP DESC 1º EST | PM_INDTEM | [6 empty] | 1 | CRI. |  |  | ES47PGCH3R | IND_TEMPERATURA
R | 320410.PSCG.C0003A.V00000.TI04 | TI-6240507A IND TEMP SUCÇÃO 2º EST | PM_INDTEM | [6 empty] | 1 | CRI. |  |  | ES47PGCH3R | IND_TEMPERATURA
R | 320410.PSCG.C0003A.V00000.TI05 | TI-6240509A IND TEMP DESC 2º EST | PM_INDTEM | [6 empty] | 1 | CRI. |  |  | ES47PGCH3R | IND_TEMPERATURA
R | 320410.PSCG.C0003A.V00000.TI06 | TI-6240511A IND TEMP DESC 2º EST | PM_INDTEM | [6 empty] | 1 | CRI. |  |  | ES47PGCH3R | IND_TEMPERATURA
R | 320410.PSCG.C0003A.V00000.TR01 | PT-6240500A TR PRESSÃO SUCÇÃO 1º EST | PM_TRSPRE | [6 empty] | 6 | CRI. |  |  | ES47PGCH3R | TR_PRESSAO
R | 320410.PSCG.C0003A.V00000.TR02 | PT-6240508A TR PRESSÃO DESC 1º EST | PM_TRSPRE | [6 empty] | 6 | CRI. |  |  | ES47PGCH3R | TR_PRESSAO
R | 320410.PSCG.C0003A.V00000.TR03 | PT-6240515A TR PRESSÃO SUCÇÃO 2º EST | PM_TRSPRE | [6 empty] | 1 | CRI. |  |  | ES47PGCH3R | TR_PRESSAO
R | 320410.PSCG.C0003A.V00000.TR04 | PT-6240517A TR PRESSÃO DESC 2º EST | PM_TRSPRE | [6 empty] | 6 | CRI. |  |  | ES47PGCH3R | TR_PRESSAO
R | 320410.PSCG.C0003A.V00000.TR05 | TT-6240502A TR TEMP DESC 1º EST | PM_TRSTMP | [6 empty] | 6 | CRI. |  |  | ES47PGCH3R | TR_TEMPERATURA
R | 320410.PSCG.C0003A.V00000.TR06 | TT-6240509A TR TEMP DESC 2º EST | PM_TRSTMP | [6 empty] | 6 | CRI. |  |  | ES47PGCH3R | TR_TEMPERATURA
R | 320410.PSCG.C0003A.V00000.V001 | V-C-624003A-01 AMORT ADMISSÃO 1º | PM_VPBAMP | [6 empty] | 1 | CRI. |  |  | ES47PGCH3R | BALAO_AMORT_PULS
R | 320410.PSCG.C0003A.V00000.V002 | V-C-624003A-02 AMORT DESC 1º | PM_VPBAMP | [6 empty] | 1 | CRI. |  |  | ES47PGCH3R | BALAO_AMORT_PULS
R | 320410.PSCG.C0003A.V00000.V003 | V-C-624003A-03 AMORT ADMISSÃO 2º | PM_VPBAMP | [6 empty] | 1 | CRI. |  |  | ES47PGCH3R | BALAO_AMORT_PULS
R | 320410.PSCG.C0003A.V00000.V004 | V-C-624003A-04 AMORT DESC 2º | PM_VPBAMP | [6 empty] | 1 | CRI. |  |  | ES47PGCH3R | BALAO_AMORT_PULS
R | 320410.PSCG.C0003A.V00000.VA01 | LV-6240502A VÁLV.CTRL NÍVEL COND SDC-03A | PM_VAVCTR | [6 empty] | 1 | CRI. |  |  | ES47PGCH3R | VALV_CONTROLE
R | 320410.PSCG.C0003A.V00000.VA02 | LV-6240507A VÁLV.CTRL NÍVEL SDC-03A-2 | PM_VAVCTR | [6 empty] | 1 | CRI. |  |  | ES47PGCH3R | VALV_CONTROLE
R | 320410.PSCG.C0003A.V00000.VA03 | LV-6240511A VÁLV.CTRL NÍVEL COND SDC-03A | PM_VAVCTR | [6 empty] | 1 | CRI. |  |  | ES47PGCH3R | VALV_CONTROLE
R | 320410.PSCG.C0003A.V00000.VA04 | PSV-SD-C-624003A-01/V-C-624003A-01 | PM_VAVSEG | [6 empty] | 6 | CRI. |  |  | ES47PGCH3R | VALV_SEGURANCA
R | 320410.PSCG.C0003A.V00000.VA05 | PSV-V-C-624003A-02/P-C-624003A-01 | PM_VAVSEG | [6 empty] | 6 | CRI. |  |  | ES47PGCH3R | VALV_SEGURANCA
R | 320410.PSCG.C0003A.V00000.VA06 | PSV-6240520A - COMPR. C-624003A | PM_VAVSEG | [6 empty] | 6 | CRI. |  |  | ES47PGCH3R | VALV_SEGURANCA
R | 320410.PSCG.C0003A.V00000.VA07 | PSV-SD-C-624003A-03/V-C-624003A-03 | PM_VAVSEG | [6 empty] | 6 | CRI. |  |  | ES47PGCH3R | VALV_SEGURANCA
R | 320410.PSCG.C0003A.V00000.VA08 | PSV-SD-C-624003A-03 | PM_VAVSEG | [6 empty] | 6 | CRI. |  |  | ES47PGCH3R | VALV_SEGURANCA
R | 320410.PSCG.C0003A.V00000.VA09 | PSV-6240512A - COMPR. C-624003A | PM_VAVSEG | [6 empty] | 6 | CRI. |  |  | ES47PGCH3R | VALV_SEGURANCA
P | 320410.PSCG.C0003A.VE0000 | AIR COOLER | PM_GERAL | [6 empty] | 1 | CRI. |  |  | ES47PGCH3R
R | 320410.PSCG.C0003A.VE0000.CH01 | VSHH-6240502A CH VIBRAÇÃO NO COOLER | PM_CHPVIB | [6 empty] | 1 | CRI. |  |  | ES47PGCH3R | CH_PR_VIBRACAO
R | 320410.PSCG.C0003A.VE0000.CH04 | TE-6240529A SENSOR TEMP ÁGUA PÓS COOLER | PM_TRSTMP | [6 empty] | 1 | CRI. |  |  | ES47PGCH3R | TR_TEMPERATURA
R | 320410.PSCG.C0003A.VE0000.CH05 | TE-6240534A SENSOR TEMP RESFRIADOR 2º ES | PM_TRSTMP | [6 empty] | 1 | CRI. |  |  | ES47PGCH3R | TR_TEMPERATURA
R | 320410.PSCG.C0003A.VE0000.TI01 | TI-6240512A IND TEMP ÓLEO RESFRIADOR | PM_INDTEM | [6 empty] | 1 | CRI. |  |  | ES47PGCH3R | IND_TEMPERATURA
R | 320410.PSCG.C0003A.VE0000.TI02 | TI-6240513A IND TEMP ÓLEO RESFRIADOR | PM_INDTEM | [6 empty] | 1 | CRI. |  |  | ES47PGCH3R | IND_TEMPERATURA
R | 320410.PSCG.C0003A.VE0000.TI03 | TI-6240526A IND TEMP ÁGUA RESFRIADOR | PM_INDTEM | [6 empty] | 1 | CRI. |  |  | ES47PGCH3R | IND_TEMPERATURA
R | 320410.PSCG.C0003A.VE0000.TI04 | TI-6240528A IND TEMP ÁGUA RESFRIADOR | PM_INDTEM | [6 empty] | 1 | CRI. |  |  | ES47PGCH3R | IND_TEMPERATURA
R | 320410.PSCG.C0003A.VE0000.TI05 | TI-6240535A IND TEMP RESF 2º EST | PM_INDTEM | [6 empty] | 1 | CRI. |  |  | ES47PGCH3R | IND_TEMPERATURA
R | 320410.PSCG.C0003A.VE0000.VE01 | VE-624003A VENTIL COMPR MC-624003A | PM_SOPVEX | [6 empty] | 1 | CRI. |  |  | ES47PGCH3R | SOPRADR_VENTILADOR
P | 320410.PSCG.C0003B | COMPRESSOR COLETA C-624003B | PM_GERAL | [6 empty] | 1 | CRI. |  |  | ES47PGCH3R
P | 320410.PSCG.C0003B.C00000 | COMPRESSOR | PM_GERAL | [6 empty] | 1 | CRI. |  |  | ES47PGCH3R
R | 320410.PSCG.C0003B.C00000.C001 | C-624003B COMP COLETA GÁS BAIXA | PM_COALT | [6 empty] | 1 | CRI. |  |  | ES47PGCH3R | COMPR_ALTERNATIVO
R | 320410.PSCG.C0003B.C00000.CH01 | FSL-6240502B CH. FLUXO DESC BOMBA D'ÁGUA | PM_CHPVAZ | [6 empty] | 1 | CRI. |  |  | ES47PGCH3R | CH_PR_VAZAO
R | 320410.PSCG.C0003B.C00000.CH02 | FSL-6240505B CH. FLUXO ÁGUA CILINDROS | PM_CHPVAZ | [6 empty] | 1 | CRI. |  |  | ES47PGCH3R | CH_PR_VAZAO
R | 320410.PSCG.C0003B.C00000.CH03 | FSL-6240509B CH. FLUXO ÁGUA RESFR ÓLEO | PM_CHPVAZ | [6 empty] | 1 | CRI. |  |  | ES47PGCH3R | CH_PR_VAZAO
R | 320410.PSCG.C0003B.C00000.CH04 | FSLL-6240500B CH. FLUXO ÓLEO LUBRIF CIL. | PM_CHPVAZ | [6 empty] | 1 | CRI. |  |  | ES47PGCH3R | CH_PR_VAZAO
R | 320410.PSCG.C0003B.C00000.CH05 | ZSL/H-6240500B CH FIM DE CURSO SDV SUCÇÃ | PM_CHPINP | [6 empty] | 1 | CRI. |  |  | ES47PGCH3R | CH_PR_FIM_CURSO
R | 320410.PSCG.C0003B.C00000.CH06 | FSLL-6240503B CH. FLUXO DESC BMB D'AGUA | PM_CHPVAZ | [6 empty] | 1 | CRI. |  |  | ES47PGCH3R | CH_PR_VAZAO
R | 320410.PSCG.C0003B.C00000.CH07 | LSL-6240512B CH. NÍVEL ÓLEO LUBR CILIND | PM_CHPNIV | [6 empty] | 1 | CRI. |  |  | ES47PGCH3R | CH_PR_NIVEL
R | 320410.PSCG.C0003B.C00000.CH08 | LSL-6240513B CH NÍVEL ÓLEO LUBR CARTER | PM_CHPNIV | [6 empty] | 1 | CRI. |  |  | ES47PGCH3R | CH_PR_NIVEL
R | 320410.PSCG.C0003B.C00000.CH09 | LSL-6240514B CH NÍVEL ÁGUA RESERVATÓRIO | PM_CHPNIV | [6 empty] | 1 | CRI. |  |  | ES47PGCH3R | CH_PR_NIVEL
R | 320410.PSCG.C0003B.C00000.CH10 | PDSH-6240526B PRESSÃO DIF ÓLEO FILTRO | PM_CHPPRE | [6 empty] | 1 | CRI. |  |  | ES47PGCH3R | CH_PR_PRESSAO
R | 320410.PSCG.C0003B.C00000.CH11 | TE-6240519B SENSOR TEMP MANCAL PRINC | PM_TRSTMP | [6 empty] | 1 | CRI. |  |  | ES47PGCH3R | TR_TEMPERATURA
R | 320410.PSCG.C0003B.C00000.CH12 | LG-6240503B-VISOR NÍVEL SDC-624003B-01 | PM_INDVAZ | [6 empty] | 1 | CRI. |  |  | ES47PGCH3R | VISOR_NIVEL
R | 320410.PSCG.C0003B.C00000.CH13 | LG-6240504B-VISOR NÍVEL SDC-624003B-02 | PM_INDVAZ | [6 empty] | 1 | CRI. |  |  | ES47PGCH3R | VISOR_NIVEL
R | 320410.PSCG.C0003B.C00000.CH14 | PSHH-6240504B CH PRESSÃO SUCÇÃO 1º EST | PM_CHPPRE | [6 empty] | 1 | CRI. |  |  | ES47PGCH3R | CH_PR_PRESSAO
R | 320410.PSCG.C0003B.C00000.CH15 | PSHH-6240511B CH PRESSÃO DESC 1º EST | PM_CHPPRE | [6 empty] | 6 | CRI. |  |  | ES47PGCH3R | CH_PR_PRESSAO
R | 320410.PSCG.C0003B.C00000.CH16 | PSHH-6240519B CH PRESSÃO DESC 2º EST | PM_CHPPRE | [6 empty] | 6 | CRI. |  |  | ES47PGCH3R | CH_PR_PRESSAO
R | 320410.PSCG.C0003B.C00000.CH17 | LG-6240508B-VISOR NÍVEL SDC-624003B-03 | PM_INDVAZ | [6 empty] | 1 | CRI. |  |  | ES47PGCH3R | VISOR_NIVEL
R | 320410.PSCG.C0003B.C00000.CH18 | PSL-6240524B CH PRESSÃO BOMBA ÓLEO AUX | PM_CHPPRE | [6 empty] | 1 | CRI. |  |  | ES47PGCH3R | CH_PR_PRESSAO
R | 320410.PSCG.C0003B.C00000.CH19 | ZSL/H-6240501B CH FIM DE CURSO SDV DESC | PM_CHPINP | [6 empty] | 1 | CRI. |  |  | ES47PGCH3R | CH_PR_FIM_CURSO
R | 320410.PSCG.C0003B.C00000.CH20 | PSL-6240538B CH PRESSÃO AR INSTRUMENTOS | PM_CHPPRE | [6 empty] | 1 | CRI. |  |  | ES47PGCH3R | CH_PR_PRESSAO
R | 320410.PSCG.C0003B.C00000.CH21 | PSLL-6240502B CH PRESSÃO SUCÇÃO 1º EST | PM_CHPPRE | [6 empty] | 6 | CRI. |  |  | ES47PGCH3R | CH_PR_PRESSAO
R | 320410.PSCG.C0003B.C00000.CH22 | PSLL-6240529B CH PRESSÃO ÓLEO COMPRESSOR | PM_CHPPRE | [6 empty] | 1 | CRI. |  |  | ES47PGCH3R | CH_PR_PRESSAO
R | 320410.PSCG.C0003B.C00000.CH23 | PSLL-6240537B CH PRESSÃO CONTR CAPACID | PM_CHPPRE | [6 empty] | 1 | CRI. |  |  | ES47PGCH3R | CH_PR_PRESSAO
R | 320410.PSCG.C0003B.C00000.CH24 | ZSL/H-6240502B CH FIM DE CURSO BDV DESPR | PM_CHPINP | [6 empty] | 1 | CRI. |  |  | ES47PGCH3R | CH_PR_FIM_CURSO
R | 320410.PSCG.C0003B.C00000.CH25 | ZSL/H-6240503B CH FIM DE CURSO BY PASS | PM_CHPINP | [6 empty] | 1 | CRI. |  |  | ES47PGCH3R | CH_PR_IND_POSICAO
R | 320410.PSCG.C0003B.C00000.CH26 | TE-6240522B SENSOR TEMP ÁGUA CIL 1° EST | PM_TRSTMP | [6 empty] | 1 | CRI. |  |  | ES47PGCH3R | TR_TEMPERATURA
R | 320410.PSCG.C0003B.C00000.CH27 | TE-6240525B SENSOR TEMP ÁGUA CIL 2° EST | PM_TRSTMP | [6 empty] | 1 | CRI. |  |  | ES47PGCH3R | TR_TEMPERATURA
R | 320410.PSCG.C0003B.C00000.CH28 | TE-6240529B SENSOR TEMP ÁGUA PÓS COOLER | PM_TRSTMP | [6 empty] | 1 | CRI. |  |  | ES47PGCH3R | TR_TEMPERATURA
R | 320410.PSCG.C0003B.C00000.CH29 | TE-6240518B SENSOR TEMP MANCAL SECUND | PM_TRSTMP | [6 empty] | 1 | CRI. |  |  | ES47PGCH3R | TR_TEMPERATURA
R | 320410.PSCG.C0003B.C00000.CH30 | VSHH-6240500B CH VIBRAÇÃO DO COMPRESSOR | PM_CHPVIB | [6 empty] | 1 | CRI. |  |  | ES47PGCH3R | CH_PR_VIBRACAO
R | 320410.PSCG.C0003B.C00000.PI01 | PDI-6240525B IND PRES DIF FTR ÓLEO | PM_INDPRE | [6 empty] | 1 | CRI. |  |  | ES47PGCH3R | IND_PRESSAO
R | 320410.PSCG.C0003B.C00000.PI02 | PI-6240531B IND PRES BOMBA DÁGUA AUX | PM_INDPRE | [6 empty] | 1 | CRI. |  |  | ES47PGCH3R | IND_PRESSAO
R | 320410.PSCG.C0003B.C00000.PI03 | PI-6240532B IND PRES BOMBA DÁGUA PRIN | PM_INDPRE | [6 empty] | 1 | CRI. |  |  | ES47PGCH3R | IND_PRESSAO
R | 320410.PSCG.C0003B.C00000.PI04 | PI-6240533B IND PRES ÁGUA ENTR COOLER | PM_INDPRE | [6 empty] | 1 | CRI. |  |  | ES47PGCH3R | IND_PRESSAO
R | 320410.PSCG.C0003B.C00000.PI05 | PI-6240535B IND PRES ÁGUA SAIDA COOLER | PM_INDPRE | [6 empty] | 1 | CRI. |  |  | ES47PGCH3R | IND_PRESSAO
R | 320410.PSCG.C0003B.C00000.PI06 | PI-6240541B CIRCUITO LUBRIF CARCAÇA | PM_INDPRE | [6 empty] | 1 | CRI. |  |  | ES47PGCH3R | IND_PRESSAO
R | 320410.PSCG.C0003B.C00000.TI01 | TI-6240520B IND TEMP ÁGUA CILINDROS | PM_INDTEM | [6 empty] | 1 | CRI. |  |  | ES47PGCH3R | IND_TEMPERATURA
R | 320410.PSCG.C0003B.C00000.TI02 | TI-6240523B IND TEMP ÁGUA CILINDROS | PM_INDTEM | [6 empty] | 1 | CRI. |  |  | ES47PGCH3R | IND_TEMPERATURA
R | 320410.PSCG.C0003B.C00000.TR01 | PT-6240530B TR PRESSÃO ÓLEO COMPRESSOR | PM_TRSPRE | [6 empty] | 1 | CRI. |  |  | ES47PGCH3R | TR_PRESSAO
R | 320410.PSCG.C0003B.C00000.TR02 | TT-6240501B TEMP DESC 1º EST | PM_TRSTMP | [6 empty] | 1 | CRI. |  |  | ES47PGCH3R | TR_TEMPERATURA
R | 320410.PSCG.C0003B.C00000.TR03 | TT-6240505B TEMP PÓS COOLER 1º EST | PM_TRSTMP | [6 empty] | 6 | CRI. |  |  | ES47PGCH3R | TR_TEMPERATURA
R | 320410.PSCG.C0003B.C00000.TR04 | TT-6240508B TEMP DESC 2º EST | PM_TRSTMP | [6 empty] | 1 | CRI. |  |  | ES47PGCH3R | TR_TEMPERATURA
R | 320410.PSCG.C0003B.C00000.TR05 | TT-6240515B TEMP TROC CALOR ÓLEO | PM_TRSTMP | [6 empty] | 1 | CRI. |  |  | ES47PGCH3R | TR_TEMPERATURA
R | 320410.PSCG.C0003B.C00000.TR06 | TT-6240518B TEMP MANCAL SECUND | PM_TRSTMP | [6 empty] | 1 | CRI. |  |  | ES47PGCH3R | TR_TEMPERATURA
R | 320410.PSCG.C0003B.C00000.TR07 | TT-6240519B TEMP MANCAL PRINC | PM_TRSTMP | [6 empty] | 1 | CRI. |  |  | ES47PGCH3R | TR_TEMPERATURA
R | 320410.PSCG.C0003B.C00000.TR08 | TT-6240522B TEMP ÁGUA CIL 1° EST | PM_TRSTMP | [6 empty] | 1 | CRI. |  |  | ES47PGCH3R | TR_TEMPERATURA
R | 320410.PSCG.C0003B.C00000.TR09 | TT-6240525B TEMP ÁGUA CIL 2° EST | PM_TRSTMP | [6 empty] | 1 | CRI. |  |  | ES47PGCH3R | TR_TEMPERATURA
R | 320410.PSCG.C0003B.C00000.TR10 | TT-6240529B TEMP ÁGUA PÓS COOLER | PM_TRSTMP | [6 empty] | 1 | CRI. |  |  | ES47PGCH3R | TR_TEMPERATURA
R | 320410.PSCG.C0003B.C00000.TR11 | TT-6240534B TEMP RESFRIADOR 2º EST | PM_TRSTMP | [6 empty] | 6 | CRI. |  |  | ES47PGCH3R | TR_TEMPERATURA
R | 320410.PSCG.C0003B.C00000.TR12 | FT-624017 TR. FLUXO DE GÁS | PM_TRVAZA | [6 empty] | 1 | CRI. |  |  | ES47PGCH3R | TR_VAZAO
R | 320410.PSCG.C0003B.C00000.VA01 | PRV-624003B-01 VÁLV. REG PRESSÃO ÓLEO | PM_VALAUO | [6 empty] | 1 | CRI. |  |  | ES47PGCH3R | VALV_AUTO_OPERADA
R | 320410.PSCG.C0003B.C00000.VA02 | PRV-624003B-02 VÁLV. REG PRESSÃO ÓLEO | PM_VALAUO | [6 empty] | 1 | CRI. |  |  | ES47PGCH3R | VALV_AUTO_OPERADA
R | 320410.PSCG.C0003B.C00000.VA06 | XV-6240503B VÁLVULA DE BY-PASS | PM_VALEME | [6 empty] | 1 | CRI. |  |  | ES47PGCH3R | VALV_EMERGENCIA
P | 320410.PSCG.C0003B.ME0000 | MOTORES | PM_GERAL | [6 empty] | 1 | CRI. |  |  | ES47PGCH3R
R | 320410.PSCG.C0003B.ME0000.CH02 | TSHH-6240531B TEMP ÓLEO MANCAL(LA) | PM_CHPTEM | [6 empty] | 1 | CRI. |  |  | ES47PGCH3R | CH_PR_TEMPERATURA
R | 320410.PSCG.C0003B.ME0000.CH03 | TSHH-6240532B TEMP ÓLEO MANCAL(LOA) | PM_CHPTEM | [6 empty] | 1 | CRI. |  |  | ES47PGCH3R | CH_PR_TEMPERATURA
R | 320410.PSCG.C0003B.ME0000.CH04 | VSHH-6240501B CH VIBRAÇÃO MOTOR ELÉTRICO | PM_CHPVIB | [6 empty] | 1 | CRI. |  |  | ES47PGCH3R | CH_PR_VIBRACAO
R | 320410.PSCG.C0003B.ME0000.ME01 | MB1A-624003B MOT ELET BOMBA DAGUA | PM_METASS | [6 empty] | 1 | CRI. |  |  | ES47PGCH3R | MOTOR_ELETRICO
R | 320410.PSCG.C0003B.ME0000.ME02 | MB2A-624003B MOT ELET BOMBA DAGUA | PM_METASS | [6 empty] | 1 | CRI. |  |  | ES47PGCH3R | MOTOR_ELETRICO
R | 320410.PSCG.C0003B.ME0000.ME03 | MBC-624003B MOT ELETRICO BOMBA COMPR | PM_METASS | [6 empty] | 1 | CRI. |  |  | ES47PGCH3R | MOTOR_ELETRICO
R | 320410.PSCG.C0003B.ME0000.ME04 | MC-624003B MOT COMP GÁS | PM_METASS | [6 empty] | 1 | CRI. |  |  | ES47PGCH3R | MOTOR_ELETRICO
R | 320410.PSCG.C0003B.ME0000.ME05 | MLC-624003B MOT ELET LUBRIFICADOR | PM_METASS | [6 empty] | 1 | CRI. |  |  | ES47PGCH3R | MOTOR_ELETRICO
P | 320410.PSCG.C0003B.PN0000 | PAINEIS | PM_GERAL | [6 empty] | 1 | CRI. |  |  | ES47PGCH3R
R | 320410.PSCG.C0003B.PN0000.PN01 | PN-624003B PAINEL LOCAL | PM_PNLINS | [6 empty] | 1 | CRI. |  |  | ES47PGCH3R | PAINEL_INSTRUMENTO
R | 320410.PSCG.C0003B.PN0000.PN03 | PN-624003 PAINEL CLP | PM_PNLINS | [6 empty] | 1 | CRI. |  |  | ES47PGCH3R | PAINEL_INSTRUMENTO
P | 320410.PSCG.C0003B.V00000 | VASOS | PM_GERAL | [6 empty] | 1 | CRI. |  |  | ES47PGCH3R
R | 320410.PSCG.C0003B.V00000.CH01 | LSH-6240501B CH. NÍVEL COND SDC-03A-01 | PM_CHPNIV | [6 empty] | 1 | CRI. |  |  | ES47PGCH3R | CH_PR_NIVEL
R | 320410.PSCG.C0003B.V00000.CH02 | LSH-6240506B CH. NÍVEL COND SDC-03A-02 | PM_CHPNIV | [6 empty] | 1 | CRI. |  |  | ES47PGCH3R | CH_PR_NIVEL
R | 320410.PSCG.C0003B.V00000.CH03 | LSH-6240510B CH. NÍVEL COND SDC-03A-03 | PM_CHPNIV | [6 empty] | 1 | CRI. |  |  | ES47PGCH3R | CH_PR_NIVEL
R | 320410.PSCG.C0003B.V00000.CH04 | LSHH-6240500B CH. NÍVEL COND SDC-03A-01 | PM_CHPNIV | [6 empty] | 6 | CRI. |  |  | ES47PGCH3R | CH_PR_NIVEL
R | 320410.PSCG.C0003B.V00000.CH05 | LSHH-6240505B CH. NÍVEL COND SDC-03A-02 | PM_CHPNIV | [6 empty] | 6 | CRI. |  |  | ES47PGCH3R | CH_PR_NIVEL
R | 320410.PSCG.C0003B.V00000.CH06 | LSH-6240509B CH. NÍVEL COND SDC-03A-03 | PM_CHPNIV | [6 empty] | 1 | CRI. |  |  | ES47PGCH3R | CH_PR_NIVEL
R | 320410.PSCG.C0003B.V00000.CH07 | LSL-6240502B CH. NÍVEL COND SDC-03A-01 | PM_CHPNIV | [6 empty] | 1 | CRI. |  |  | ES47PGCH3R | CH_PR_NIVEL
R | 320410.PSCG.C0003B.V00000.CH08 | LSL-6240507B CH. NÍVEL COND SDC-03A-02 | PM_CHPNIV | [6 empty] | 1 | CRI. |  |  | ES47PGCH3R | CH_PR_NIVEL
R | 320410.PSCG.C0003B.V00000.CH09 | LSL-6240511B CH. NÍVEL COND SDC-03A-03 | PM_CHPNIV | [6 empty] | 1 | CRI. |  |  | ES47PGCH3R | CH_PR_NIVEL
R | 320410.PSCG.C0003B.V00000.CH13 | TE-6240501B SENSOR TEMP DESC 1º EST | PM_TRSTMP | [6 empty] | 1 | CRI. |  |  | ES47PGCH3R | TR_TEMPERATURA
R | 320410.PSCG.C0003B.V00000.CH14 | TE-6240505B SENSOR TEMP PÓS COOLER 1º ES | PM_TRSTMP | [6 empty] | 1 | CRI. |  |  | ES47PGCH3R | TR_TEMPERATURA
R | 320410.PSCG.C0003B.V00000.CH15 | TE-6240508B SENSOR TEMP DESC 2º EST | PM_TRSTMP | [6 empty] | 1 | CRI. |  |  | ES47PGCH3R | TR_TEMPERATURA
R | 320410.PSCG.C0003B.V00000.CH16 | TE-6240515B SENSOR TEMP TROC CALOR ÓLEO | PM_TRSTMP | [6 empty] | 1 | CRI. |  |  | ES47PGCH3R | TR_TEMPERATURA
R | 320410.PSCG.C0003B.V00000.P001 | P-C-624003B-02 PERMUT ÓLEO COMPR WORTH | PM_VPTRCL | [6 empty] | 1 | CRI. |  |  | ES47PGCH3R | PERMUTADOR_CALOR
R | 320410.PSCG.C0003B.V00000.PI01 | PI-6240506B BALÃO AMORTEC SUCÇÃO 1º | PM_INDPRE | [6 empty] | 1 | CRI. |  |  | ES47PGCH3R | IND_PRESSAO
R | 320410.PSCG.C0003B.V00000.PI02 | PI-6240507B BALÃO AMORT DESC 1º | PM_INDPRE | [6 empty] | 1 | CRI. |  |  | ES47PGCH3R | IND_PRESSAO
R | 320410.PSCG.C0003B.V00000.PI03 | PI-6240515B BALÃO AMORT SUCÇÃO 2º | PM_INDPRE | [6 empty] | 1 | CRI. |  |  | ES47PGCH3R | IND_PRESSAO
R | 320410.PSCG.C0003B.V00000.PI04 | PI-6240540B INDIC PRES P-C-624003B-02 | PM_INDPRE | [6 empty] | 1 | CRI. |  |  | ES47PGCH3R | IND_PRESSAO
R | 320410.PSCG.C0003B.V00000.PI05 | PI-6240517B INDIC PRES DO V-C-624003B-04 | PM_INDPRE | [6 empty] | 1 | CRI. |  |  | ES47PGCH3R | IND_PRESSAO
R | 320410.PSCG.C0003B.V00000.PI06 | PI-6240515A SD-C-624003A-02 SEPAR 1º/2ºE | PM_INDPRE | [6 empty] | 1 | CRI. |  |  | ES47PGCH3R | IND_PRESSAO
R | 320410.PSCG.C0003B.V00000.SD01 | SD-C-624003B-01 SEPAR ADMISSÃO WORTH | PM_VPSEPR | [6 empty] | 1 | CRI. |  |  | ES47PGCH3R | VASO_SEPARADOR
R | 320410.PSCG.C0003B.V00000.SD02 | SD-C-624003B-02 SEPAR 1º/2º WORTH | PM_VPSEPR | [6 empty] | 1 | CRI. |  |  | ES47PGCH3R | VASO_SEPARADOR
R | 320410.PSCG.C0003B.V00000.SD03 | SD-C-624003B-03 SEPAR 2º/3º WORTH | PM_VPSEPR | [6 empty] | 1 | CRI. |  |  | ES47PGCH3R | VASO_SEPARADOR
R | 320410.PSCG.C0003B.V00000.TI01 | TI-6240500B IND TEMP SUCÇÃO 1º EST | PM_INDTEM | [6 empty] | 1 | CRI. |  |  | ES47PGCH3R | IND_TEMPERATURA
R | 320410.PSCG.C0003B.V00000.TI02 | TI-6240502B IND TEMP DESC 1º EST | PM_INDTEM | [6 empty] | 1 | CRI. |  |  | ES47PGCH3R | IND_TEMPERATURA
R | 320410.PSCG.C0003B.V00000.TI03 | TI-6240504B IND TEMP DESC 1º EST | PM_INDTEM | [6 empty] | 1 | CRI. |  |  | ES47PGCH3R | IND_TEMPERATURA
R | 320410.PSCG.C0003B.V00000.TI04 | TI-6240507B IND TEMP SUCÇÃO 2º EST | PM_INDTEM | [6 empty] | 1 | CRI. |  |  | ES47PGCH3R | IND_TEMPERATURA
R | 320410.PSCG.C0003B.V00000.TI05 | TI-6240509B IND TEMP DESC 2º EST | PM_INDTEM | [6 empty] | 1 | CRI. |  |  | ES47PGCH3R | IND_TEMPERATURA
R | 320410.PSCG.C0003B.V00000.TI06 | TI-6240511B IND TEMP DESC 2º EST | PM_INDTEM | [6 empty] | 1 | CRI. |  |  | ES47PGCH3R | IND_TEMPERATURA
R | 320410.PSCG.C0003B.V00000.TR01 | PT-6240500B TR PRESSÃO SUCÇÃO 1º EST | PM_TRSPRE | [6 empty] | 6 | CRI. |  |  | ES47PGCH3R | TR_PRESSAO
R | 320410.PSCG.C0003B.V00000.TR02 | PT-6240508B TR PRESSÃO DESC 1º EST | PM_TRSPRE | [6 empty] | 6 | CRI. |  |  | ES47PGCH3R | TR_PRESSAO
R | 320410.PSCG.C0003B.V00000.TR03 | PT-6240515B TR PRESSÃO SUCÇÃO 2º EST | PM_TRSPRE | [6 empty] | 1 | CRI. |  |  | ES47PGCH3R | TR_PRESSAO
R | 320410.PSCG.C0003B.V00000.TR04 | PT-6240517B TR PRESSÃO DESC 2º EST | PM_TRSPRE | [6 empty] | 6 | CRI. |  |  | ES47PGCH3R | TR_PRESSAO
R | 320410.PSCG.C0003B.V00000.TR05 | TT-6240502B TR TEMP DESC 1º EST | PM_TRSTMP | [6 empty] | 6 | CRI. |  |  | ES47PGCH3R | TR_TEMPERATURA
R | 320410.PSCG.C0003B.V00000.TR06 | TT-6240509B TR TEMP DESC 2º EST | PM_TRSTMP | [6 empty] | 6 | CRI. |  |  | ES47PGCH3R | TR_TEMPERATURA
R | 320410.PSCG.C0003B.V00000.V001 | V-C-624003B-01 AMORT ADMISSÃO 1º WORTH | PM_VPBAMP | [6 empty] | 1 | CRI. |  |  | ES47PGCH3R | BALAO_AMORT_PULS
R | 320410.PSCG.C0003B.V00000.V002 | V-C-624003B-02 AMORT DESC 1º WORTHING | PM_VPBAMP | [6 empty] | 1 | CRI. |  |  | ES47PGCH3R | BALAO_AMORT_PULS
R | 320410.PSCG.C0003B.V00000.V003 | V-C-624003B-03 AMORT ADMISSÃO 2º WORTH | PM_VPBAMP | [6 empty] | 1 | CRI. |  |  | ES47PGCH3R | BALAO_AMORT_PULS
R | 320410.PSCG.C0003B.V00000.V004 | V-C-624003B-04 AMORT DESC 2º WORTHING | PM_VPBAMP | [6 empty] | 1 | CRI. |  |  | ES47PGCH3R | BALAO_AMORT_PULS
R | 320410.PSCG.C0003B.V00000.VA01 | LV-6240502B VÁLV.CTRL NÍVEL COND SDC-03A | PM_VAVCTR | [6 empty] | 1 | CRI. |  |  | ES47PGCH3R | VALV_CONTROLE
R | 320410.PSCG.C0003B.V00000.VA02 | LV-6240507B VÁLV.CTRL NÍVEL COND SDC-03A | PM_VAVCTR | [6 empty] | 1 | CRI. |  |  | ES47PGCH3R | VALV_CONTROLE
R | 320410.PSCG.C0003B.V00000.VA03 | LV-6240511B VÁLV. NÍVEL COND SDC-03A-03 | PM_VAVCTR | [6 empty] | 1 | CRI. |  |  | ES47PGCH3R | VALV_CONTROLE
P | 320410.PSCG.C0003B.VE0000 | AIR COOLER | PM_GERAL | [6 empty] | 1 | CRI. |  |  | ES47PGCH3R
R | 320410.PSCG.C0003B.VE0000.CH01 | VSHH-6240502B CH VIBRAÇÃO NO COOLER | PM_CHPVIB | [6 empty] | 1 | CRI. |  |  | ES47PGCH3R | CH_PR_VIBRACAO
R | 320410.PSCG.C0003B.VE0000.CH05 | TSHH-6240534B TEMP ALTA SAÍ RESF 2º | PM_CHPTEM | [6 empty] | 6 | CRI. |  |  | ES47PGCH3R | CH_PR_TEMPERATURA
R | 320410.PSCG.C0003B.VE0000.ME01 | MVE-624003B MOT ELET COOLER MC-624003 | PM_METASS | [6 empty] | 1 | CRI. |  |  | ES47PGCH3R | MOTOR_ELETRICO
R | 320410.PSCG.C0003B.VE0000.TI01 | TI-6240512B IND TEMP ÓLEO RESFRIADOR | PM_INDTEM | [6 empty] | 1 | CRI. |  |  | ES47PGCH3R | IND_TEMPERATURA
R | 320410.PSCG.C0003B.VE0000.TI02 | TI-6240513B IND TEMP ÓLEO RESFRIADOR | PM_INDTEM | [6 empty] | 1 | CRI. |  |  | ES47PGCH3R | IND_TEMPERATURA
R | 320410.PSCG.C0003B.VE0000.TI03 | TI-6240526B IND TEMP ÁGUA RESFRIADOR | PM_INDTEM | [6 empty] | 1 | CRI. |  |  | ES47PGCH3R | IND_TEMPERATURA
R | 320410.PSCG.C0003B.VE0000.TI04 | TI-6240528B IND TEMP ÁGUA RESFRIADOR | PM_INDTEM | [6 empty] | 1 | CRI. |  |  | ES47PGCH3R | IND_TEMPERATURA
R | 320410.PSCG.C0003B.VE0000.TI05 | TI-6240535B IND TEMP RESF 2º EST | PM_INDTEM | [6 empty] | 1 | CRI. |  |  | ES47PGCH3R | IND_TEMPERATURA
R | 320410.PSCG.C0003B.VE0000.VE01 | VE-624003B VENTIL COMPR MC-624003B | PM_SOPVEX | [6 empty] | 1 | CRI. |  |  | ES47PGCH3R | SOPRADR_VENTILADOR
P | 320410.PSCG.C0004A | COMPRESSOR COLETA C-624004A | PM_GERAL | [6 empty] | 1 | CRI. |  |  | ES47PGCH3R
P | 320410.PSCG.C0004A.C00000 | COMPRESSOR | PM_GERAL | [6 empty] | 1 | CRI. |  |  | ES47PGCH3R
R | 320410.PSCG.C0004A.C00000.C001 | C-624004A COMP REINJEÇÃO GÁS MÉDIA | PM_COALT | [6 empty] | 1 | CRI. |  |  | ES47PGCH3R | COMPR_ALTERNATIVO
R | 320410.PSCG.C0004A.C00000.CH01 | FSL-6240600A CH. FLUXO DESC BOMBA D'ÁGUA | PM_CHPVAZ | [6 empty] | 1 | CRI. |  |  | ES47PGCH3R | CH_PR_VAZAO
R | 320410.PSCG.C0004A.C00000.CH02 | FSL-6240603A CH. FLUXO ÁGUA CILINDROS | PM_CHPVAZ | [6 empty] | 1 | CRI. |  |  | ES47PGCH3R | CH_PR_VAZAO
R | 320410.PSCG.C0004A.C00000.CH03 | FSL-6240605A CH. FLUXO ÁGUA RESFR. ÓLEO | PM_CHPVAZ | [6 empty] | 1 | CRI. |  |  | ES47PGCH3R | CH_PR_VAZAO
R | 320410.PSCG.C0004A.C00000.CH04 | FSLL-6240601A CH. FLUXO BMB ÁGUA REFRIG. | PM_CHPVAZ | [6 empty] | 1 | CRI. |  |  | ES47PGCH3R | CH_PR_VAZAO
R | 320410.PSCG.C0004A.C00000.CH05 | FSLL-6240607A CH. FLUXO ÓLEO LUBR CILIND | PM_CHPVAZ | [6 empty] | 1 | CRI. |  |  | ES47PGCH3R | CH_PR_VAZAO
R | 320410.PSCG.C0004A.C00000.CH07 | LSL-6240608A CH NÍVEL ÓLEO DO CARTER | PM_CHPNIV | [6 empty] | 1 | CRI. |  |  | ES47PGCH3R | CH_PR_NIVEL
R | 320410.PSCG.C0004A.C00000.CH08 | LSL-6240609A CH NÍVEL ÓLEO LUBRI CILINDR | PM_CHPNIV | [6 empty] | 1 | CRI. |  |  | ES47PGCH3R | CH_PR_NIVEL
R | 320410.PSCG.C0004A.C00000.CH09 | LSL-6240610A CH NÍVEL ÁGUA RESERVATÓRIO | PM_CHPNIV | [6 empty] | 1 | CRI. |  |  | ES47PGCH3R | CH_PR_NIVEL
R | 320410.PSCG.C0004A.C00000.CH10 | PDSH-6240619A CH PRES DIF FILTRO ÓLEO | PM_CHPPRE | [6 empty] | 1 | CRI. |  |  | ES47PGCH3R | CH_PR_PRESSAO
R | 320410.PSCG.C0004A.C00000.CH11 | TT-6240603A TR TEMP DESC CILINDRO A | PM_TRSTMP | [6 empty] | 6 | CRI. |  |  | ES47PGCH3R | TR_TEMPERATURA
R | 320410.PSCG.C0004A.C00000.CH12 | TT-6240607A TR TEMP DESC CILINDRO B | PM_TRSTMP | [6 empty] | 1 | CRI. |  |  | ES47PGCH3R | TR_TEMPERATURA
R | 320410.PSCG.C0004A.C00000.CH13 | PSHH-6240604A CH PRESSÃO SUCÇÃO | PM_CHPPRE | [6 empty] | 6 | CRI. |  |  | ES47PGCH3R | CH_PR_PRESSAO
R | 320410.PSCG.C0004A.C00000.CH14 | PSHH-6240609A CH PRESSÃO DESC CILINDROS | PM_CHPPRE | [6 empty] | 6 | CRI. |  |  | ES47PGCH3R | CH_PR_PRESSAO
R | 320410.PSCG.C0004A.C00000.CH15 | TT-6240614A TR TEMP MANCAL COMP-LA | PM_TRSTMP | [6 empty] | 1 | CRI. |  |  | ES47PGCH3R | TR_TEMPERATURA
R | 320410.PSCG.C0004A.C00000.CH16 | TT-6240615A TR TEMP MANCAL COMP-LOA | PM_TRSTMP | [6 empty] | 1 | CRI. |  |  | ES47PGCH3R | TR_TEMPERATURA
R | 320410.PSCG.C0004A.C00000.CH17 | PSLL-6240602A CH PRESSÃO SUCÇÃO | PM_CHPPRE | [6 empty] | 6 | CRI. |  |  | ES47PGCH3R | CH_PR_PRESSAO
R | 320410.PSCG.C0004A.C00000.CH18 | PSLL-6240622A CH PRESSÃO ÓLEO COMPRES | PM_CHPPRE | [6 empty] | 1 | CRI. |  |  | ES47PGCH3R | CH_PR_PRESSAO
R | 320410.PSCG.C0004A.C00000.CH19 | PSLL-6240629A CH PRESSÃO CONTR CAPACID | PM_CHPPRE | [6 empty] | 1 | CRI. |  |  | ES47PGCH3R | CH_PR_PRESSAO
R | 320410.PSCG.C0004A.C00000.CH20 | FT-624020 TR. FLUXO DE GÁS | PM_TRVAZA | [6 empty] | 1 | CRI. |  |  | ES47PGCH3R | TR_VAZAO
R | 320410.PSCG.C0004A.C00000.CH21 | TT-6240618A TR TEMP MANCAL MOT-LA | PM_TRSTMP | [6 empty] | 1 | CRI. |  |  | ES47PGCH3R | TR_TEMPERATURA
R | 320410.PSCG.C0004A.C00000.CH22 | TT-6240619A TR TEMP MANCAL MOT-LOA | PM_TRSTMP | [6 empty] | 1 | CRI. |  |  | ES47PGCH3R | TR_TEMPERATURA
R | 320410.PSCG.C0004A.C00000.CH23 | TE-6240613A SENSOR TEMP ÓLEO PÓS RESFRI | PM_CHPTEM | [6 empty] | 1 | CRI. |  |  | ES47PGCH3R | CH_PR_TEMPERATURA
R | 320410.PSCG.C0004A.C00000.CH24 | TE-6240614A SENSOR TEMP MANCAL COMP-LA | PM_CHPTEM | [6 empty] | 1 | CRI. |  |  | ES47PGCH3R | CH_PR_TEMPERATURA
R | 320410.PSCG.C0004A.C00000.CH25 | TE-6240615A SENSOR TEMP MANCAL COMP-LOA | PM_CHPTEM | [6 empty] | 1 | CRI. |  |  | ES47PGCH3R | CH_PR_TEMPERATURA
R | 320410.PSCG.C0004A.C00000.CH26 | VSHH-6240600A CH VIBRAÇÃO COMPRESSOR | PM_CHPVIB | [6 empty] | 1 | CRI. |  |  | ES47PGCH3R | CH_PR_VIBRACAO
R | 320410.PSCG.C0004A.C00000.CH27 | ZSL/H-6240603A CH FIM DE CURSO XV BY-PAS | PM_CHPINP | [6 empty] | 1 | CRI. |  |  | ES47PGCH3R | CH_PR_FIM_CURSO
R | 320410.PSCG.C0004A.C00000.CH28 | ZSL/H-6240600A CH FIM E CURSO SDV SUCÇÃO | PM_CHPINP | [6 empty] | 1 | CRI. |  |  | ES47PGCH3R | CH_PR_FIM_CURSO
R | 320410.PSCG.C0004A.C00000.CH29 | ZSL/H-6240601A CH FIM DE CURSO SDV DESC | PM_CHPINP | [6 empty] | 1 | CRI. |  |  | ES47PGCH3R | CH_PR_FIM_CURSO
R | 320410.PSCG.C0004A.C00000.CH30 | ZSL/H-6240602A CH FIM DE CURSO SDV DESPR | PM_CHPINP | [6 empty] | 1 | CRI. |  |  | ES47PGCH3R | CH_PR_FIM_CURSO
R | 320410.PSCG.C0004A.C00000.CH31 | LG-6240603A-VISOR NÍVEL SDC-624004A-01 | PM_VISOR | [6 empty] | 1 | CRI. |  |  | ES47PGCH3R | VISOR_NIVEL
R | 320410.PSCG.C0004A.C00000.CH32 | LG-6240604A-VISOR NÍVEL SDC-624004A-02 | PM_VISOR | [6 empty] | 1 | CRI. |  |  | ES47PGCH3R | VISOR_NIVEL
R | 320410.PSCG.C0004A.C00000.CH33 | PSL-6240630A CH PRESSÃO CONTR CAPACID | PM_CHPPRE | [6 empty] | 1 | CRI. |  |  | ES47PGCH3R | CH_PR_PRESSAO
R | 320410.PSCG.C0004A.C00000.CH34 | PSL-6240617A CH PRESSÃO ÓLEO BOMBA PRINC | PM_CHPPRE | [6 empty] | 1 | CRI. |  |  | ES47PGCH3R | CH_PR_PRESSAO
R | 320410.PSCG.C0004A.C00000.PI01 | PDI-6240618A IND PRESSÃO DIF FILTRO ÓLEO | PM_INDPRE | [6 empty] | 1 | CRI. |  |  | ES47PGCH3R | IND_PRESSAO
R | 320410.PSCG.C0004A.C00000.PI02 | PI-6240624A IND PRES BOMBA DÁGUA AUX | PM_INDPRE | [6 empty] | 1 | CRI. |  |  | ES47PGCH3R | IND_PRESSAO
R | 320410.PSCG.C0004A.C00000.PI03 | PI-6240625A IND PRES BOMBA DÁGUA PRIN | PM_INDPRE | [6 empty] | 1 | CRI. |  |  | ES47PGCH3R | IND_PRESSAO
R | 320410.PSCG.C0004A.C00000.PI04 | PI-6240631A CIRCUITO LUBRIF CARCAÇA | PM_INDPRE | [6 empty] | 1 | CRI. |  |  | ES47PGCH3R | IND_PRESSAO
R | 320410.PSCG.C0004A.C00000.PI05 | PI-6240632A CIRCUITO LUBRIF CARCAÇA | PM_INDPRE | [6 empty] | 1 | CRI. |  |  | ES47PGCH3R | IND_PRESSAO
M | 320410.PSCG.C0004A.C00000.PI06 | PI-6240623A IND PRES SAÍDA ÓLEO FILTROS | PM_INDPRE | [6 empty] | 1 | CRI. |  |  | ES47PGCH3R | IND_PRESSAO
R | 320410.PSCG.C0004A.C00000.PN01 | PN-624004A PAINEL LOCAL | PM_PNLINS | [6 empty] | 1 | CRI. |  |  | ES47PGCH3R | PAINEL_INSTRUMENTO
R | 320410.PSCG.C0004A.C00000.PN02 | PN-624004 PAINEL DO CLP | PM_PNLINS | [6 empty] | 1 | CRI. |  |  | ES47PGCH3R | PAINEL_INSTRUMENTO
R | 320410.PSCG.C0004A.C00000.PN03 | PNC-624004A PAINEL CONTROLE | PM_PNLINS | [6 empty] | 1 | CRI. |  |  | ES47PGCH3R | PAINEL_INSTRUMENTO
M | 320410.PSCG.C0004A.C00000.TI01 | TI-6240621A IND TEMP ÁGUA SAÍDA CIL."A" | PM_INDTEM | [6 empty] | 1 | CRI. |  |  | ES47PGCH3R | IND_TEMPERATURA
R | 320410.PSCG.C0004A.C00000.TR01 | PT-6240600A TR PRESSÃO SUCÇÃO | PM_TRSPRE | [6 empty] | 6 | CRI. |  |  | ES47PGCH3R | TR_PRESSAO
R | 320410.PSCG.C0004A.C00000.TR02 | PT-6240610A TR PRESSÃO DESCARGA | PM_TRSPRE | [6 empty] | 6 | CRI. |  |  | ES47PGCH3R | TR_PRESSAO
R | 320410.PSCG.C0004A.C00000.TR03 | PT-6240620A TR PRESSÃO ÓLEO COMPRESSOR | PM_TRSPRE | [6 empty] | 1 | CRI. |  |  | ES47PGCH3R | TR_PRESSAO
R | 320410.PSCG.C0004A.C00000.TR04 | TT-6240613A TR TEMP ÓLEO PÓS RESFRI | PM_TRSTMP | [6 empty] | 1 | CRI. |  |  | ES47PGCH3R | TR_TEMPERATURA
R | 320410.PSCG.C0004A.C00000.TR05 | TT-6240621A TR TEMP ÁGUA CILINDRO A | PM_TRSTMP | [6 empty] | 1 | CRI. |  |  | ES47PGCH3R | TR_TEMPERATURA
R | 320410.PSCG.C0004A.C00000.TR06 | TT-6240625A TR TEMP ÁGUA CILINDRO B | PM_TRSTMP | [6 empty] | 1 | CRI. |  |  | ES47PGCH3R | TR_TEMPERATURA
R | 320410.PSCG.C0004A.C00000.TR07 | TT-6240627A TR TEMP ÁGUA SAÍDA RESF | PM_TRSTMP | [6 empty] | 1 | CRI. |  |  | ES47PGCH3R | TR_TEMPERATURA
R | 320410.PSCG.C0004A.C00000.TR08 | TT-6240630A TR TEMP GÁS SAÍDA RESFR | PM_TRSTMP | [6 empty] | 1 | CRI. |  |  | ES47PGCH3R | TR_TEMPERATURA
R | 320410.PSCG.C0004A.C00000.VA01 | PRV-624004A-01 VÁLV. REG PRESSÃO ÓLEO | PM_VALAUO | [6 empty] | 6 | CRI. |  |  | ES47PGCH3R | VALV_AUTO_OPERADA
R | 320410.PSCG.C0004A.C00000.VA02 | PRV-624004A-02 VÁLV. REG PRESSÃO ÓLEO | PM_VALAUO | [6 empty] | 1 | CRI. |  |  | ES47PGCH3R | VALV_AUTO_OPERADA
R | 320410.PSCG.C0004A.C00000.VA03 | XV-6240603A VÁLVULA DE BY-PASS | PM_VAVCTR | [6 empty] | 1 | CRI. |  |  | ES47PGCH3R | VALV_CONTROLE
R | 320410.PSCG.C0004A.C00000.VA04 | SDV-6240600A VÁLVULA DA SUCÇÃO | PM_VALEME | [6 empty] | 6 | CRI. |  |  | ES47PGCH3R | VALV_EMERGENCIA
R | 320410.PSCG.C0004A.C00000.VA05 | SDV-6240601A VÁLVULA DA DESCARGA | PM_VALEME | [6 empty] | 6 | CRI. |  |  | ES47PGCH3R | VALV_EMERGENCIA
R | 320410.PSCG.C0004A.C00000.VA06 | SDV-6240602A VÁLVULA DE DESPRESSURIZAÇÃO | PM_VALEME | [6 empty] | 6 | CRI. |  |  | ES47PGCH3R | VALV_EMERGENCIA
R | 320410.PSCG.C0004A.C00000.VA07 | TI-6240620A IND TEMP GÁS SUCÇÃO CILIND A | PM_INDTEM | [6 empty] | 1 | CRI. |  |  | ES47PGCH3R | IND_TEMPERATURA
R | 320410.PSCG.C0004A.C00000.VA08 | TI-6240623A IND TEMP GÁS SUCÇÃO CILIND B | PM_INDTEM | [6 empty] | 1 | CRI. |  |  | ES47PGCH3R | IND_TEMPERATURA
P | 320410.PSCG.C0004A.ME0000 | MOTORES | PM_GERAL | [6 empty] | 1 | CRI. |  |  | ES47PGCH3R
R | 320410.PSCG.C0004A.ME0000.CH01 | TE-6240618A SENSOR TEMP MANCAL MOT-LA | PM_CHPTEM | [6 empty] | 1 | CRI. |  |  | ES47PGCH3R | CH_PR_TEMPERATURA
R | 320410.PSCG.C0004A.ME0000.CH02 | TE-6240619A SENSOR TEMP MANCAL MOT-LOA | PM_CHPTEM | [6 empty] | 1 | CRI. |  |  | ES47PGCH3R | CH_PR_TEMPERATURA
R | 320410.PSCG.C0004A.ME0000.ME01 | MB2A-624004A MOT ELET BOMBA DAGUA | PM_METASS | [6 empty] | 1 | CRI. |  |  | ES47PGCH3R | MOTOR_ELETRICO
R | 320410.PSCG.C0004A.ME0000.ME02 | MBC-624004A MOT ELET BOMBA CÁRTER | PM_METASS | [6 empty] | 1 | CRI. |  |  | ES47PGCH3R | MOTOR_ELETRICO
R | 320410.PSCG.C0004A.ME0000.ME03 | MC-624004A MOT COMP GÁS | PM_METASS | [6 empty] | 1 | CRI. |  |  | ES47PGCH3R | MOTOR_ELETRICO
R | 320410.PSCG.C0004A.ME0000.ME04 | MLC-624004A MOT ELET LUBRIFICADOR | PM_METASS | [6 empty] | 1 | CRI. |  |  | ES47PGCH3R | MOTOR_ELETRICO
M | 320410.PSCG.C0004A.ME0000.TI01 | TI-6240616A IND TEMP MANCAL "LA" MC-004A | PM_INDTEM | [6 empty] | 1 | CRI. |  |  | ES47PGCH3R | IND_TEMPERATURA
M | 320410.PSCG.C0004A.ME0000.TI02 | TI-6240617A IND TEMP MANCAL"LOA"MC-004A | PM_INDTEM | [6 empty] | 1 | CRI. |  |  | ES47PGCH3R | IND_TEMPERATURA
P | 320410.PSCG.C0004A.V00000 | VASOS | PM_GERAL | [6 empty] | 1 | CRI. |  |  | ES47PGCH3R
R | 320410.PSCG.C0004A.V00000.CH01 | LSH-6240601A CH. NÍVEL COND SDC-04A-01 | PM_CHPNIV | [6 empty] | 1 | CRI. |  |  | ES47PGCH3R | CH_PR_NIVEL
R | 320410.PSCG.C0004A.V00000.CH02 | LSH-6240606A CH. NÍVEL COND SDC-04A02 | PM_CHPNIV | [6 empty] | 1 | CRI. |  |  | ES47PGCH3R | CH_PR_NIVEL
R | 320410.PSCG.C0004A.V00000.CH03 | LSHH-6240600A CH. NÍVEL COND SDC-04A-01 | PM_CHPNIV | [6 empty] | 6 | CRI. |  |  | ES47PGCH3R | CH_PR_NIVEL
R | 320410.PSCG.C0004A.V00000.CH04 | LSH-6240605A CH. NÍVEL COND SDC-04A-02 | PM_CHPNIV | [6 empty] | 1 | CRI. |  |  | ES47PGCH3R | CH_PR_NIVEL
R | 320410.PSCG.C0004A.V00000.CH05 | LSL-6240602A CH NÍVEL COND SDC-624004A01 | PM_CHPNIV | [6 empty] | 1 | CRI. |  |  | ES47PGCH3R | CH_PR_NIVEL
R | 320410.PSCG.C0004A.V00000.CH06 | LSL-6240607A CH NÍVEL COND SDC-624004A02 | PM_CHPNIV | [6 empty] | 1 | CRI. |  |  | ES47PGCH3R | CH_PR_NIVEL
R | 320410.PSCG.C0004A.V00000.CH08 | TE-6240603A SENSOR TEMP DESC CILINDRO A | PM_CHPTEM | [6 empty] | 1 | CRI. |  |  | ES47PGCH3R | CH_PR_TEMPERATURA
R | 320410.PSCG.C0004A.V00000.CH10 | TE-6240607A SENSOR TEMP DESC CILINDRO B | PM_CHPTEM | [6 empty] | 1 | CRI. |  |  | ES47PGCH3R | CH_PR_TEMPERATURA
R | 320410.PSCG.C0004A.V00000.CH11 | TE-6240621A SENSOR TEMP ÁGUA CILINDRO A | PM_CHPTEM | [6 empty] | 1 | CRI. |  |  | ES47PGCH3R | CH_PR_TEMPERATURA
R | 320410.PSCG.C0004A.V00000.CH12 | TE-6240625A SENSOR TEMP ÁGUA CILINDRO B | PM_CHPTEM | [6 empty] | 1 | CRI. |  |  | ES47PGCH3R | CH_PR_TEMPERATURA
R | 320410.PSCG.C0004A.V00000.CH13 | VSHH-6240601A CH VIBRAÇÃO MOTOR ELÉTRICO | PM_CHPVIB | [6 empty] | 1 | CRI. |  |  | ES47PGCH3R | CH_PR_VIBRACAO
R | 320410.PSCG.C0004A.V00000.P001 | P-C-624004A-02 PERMUT ÓLEO COMPR WORTH | PM_VPTRCL | [6 empty] | 1 | CRI. |  |  | ES47PGCH3R | PERMUTADOR_CALOR
R | 320410.PSCG.C0004A.V00000.P002 | P-C-624004B-02 PERMUT ÓLEO COMPR WORTH | PM_VPTRCL | [6 empty] | 1 | CRI. |  |  | ES47PGCH3R | PERMUTADOR_CALOR
R | 320410.PSCG.C0004A.V00000.P003 | P-C-624004B-03 TROC CALOR AIR COOLER | PM_VPTRCL | [6 empty] | 1 | CRI. |  |  | ES47PGCH3R | PERMUTADOR_CALOR
R | 320410.PSCG.C0004A.V00000.PI01 | PI-6240606A BALÃO SUCÇ CIL | PM_INDPRE | [6 empty] | 1 | CRI. |  |  | ES47PGCH3R | IND_PRESSAO
R | 320410.PSCG.C0004A.V00000.PI02 | PI-6240607A BALÃO DESC CIL C-624004A | PM_INDPRE | [6 empty] | 1 | CRI. |  |  | ES47PGCH3R | IND_PRESSAO
R | 320410.PSCG.C0004A.V00000.PI03 | PI-6240613A BALÃO SUCÇ CIL | PM_INDPRE | [6 empty] | 1 | CRI. |  |  | ES47PGCH3R | IND_PRESSAO
R | 320410.PSCG.C0004A.V00000.PI04 | PI-6240614A BALÃO DESC CIL | PM_INDPRE | [6 empty] | 1 | CRI. |  |  | ES47PGCH3R | IND_PRESSAO
R | 320410.PSCG.C0004A.V00000.SD01 | SD-C-624004A-01 SEPAR ADMISSÃO WORTH | PM_VPSEPR | [6 empty] | 1 | CRI. |  |  | ES47PGCH3R | VASO_SEPARADOR
R | 320410.PSCG.C0004A.V00000.SD02 | SD-C-624004A-02 SEPAR DESC WORTH 04 A | PM_VPSEPR | [6 empty] | 1 | CRI. |  |  | ES47PGCH3R | VASO_SEPARADOR
R | 320410.PSCG.C0004A.V00000.TI05 | TI-6240633A IND TEMP GÁS DESC CILINDRO A | PM_INDTEM | [6 empty] | 1 | CRI. |  |  | ES47PGCH3R | IND_TEMPERATURA
R | 320410.PSCG.C0004A.V00000.TI06 | TI-6240634A IND TEMP GÁS DESC CILINDRO B | PM_INDTEM | [6 empty] | 1 | CRI. |  |  | ES47PGCH3R | IND_TEMPERATURA
R | 320410.PSCG.C0004A.V00000.TR01 | TT-6240633A TR TEMP DESCARGA CILINDRO A | PM_TRSTMP | [6 empty] | 6 | CRI. |  |  | ES47PGCH3R | TR_TEMPERATURA
R | 320410.PSCG.C0004A.V00000.TR02 | TT-6240634A TR TEMP DESCARGA CILINDRO B | PM_TRSTMP | [6 empty] | 6 | CRI. |  |  | ES47PGCH3R | TR_TEMPERATURA
R | 320410.PSCG.C0004A.V00000.V001 | V-C-624004A-01-A AMORT ADMISSÃO WORTH | PM_VPBAMP | [6 empty] | 1 | CRI. |  |  | ES47PGCH3R | BALAO_AMORT_PULS
R | 320410.PSCG.C0004A.V00000.V002 | V-C-624004A-01-B AMORT ADMISSÃO WORTH | PM_VPBAMP | [6 empty] | 1 | CRI. |  |  | ES47PGCH3R | BALAO_AMORT_PULS
R | 320410.PSCG.C0004A.V00000.V003 | V-C-624004A-02-A AMORT DESC WORTH | PM_VPBAMP | [6 empty] | 1 | CRI. |  |  | ES47PGCH3R | BALAO_AMORT_PULS
R | 320410.PSCG.C0004A.V00000.V004 | V-C-624004A-02-B AMORT DESC WORTH | PM_VPBAMP | [6 empty] | 1 | CRI. |  |  | ES47PGCH3R | BALAO_AMORT_PULS
R | 320410.PSCG.C0004A.V00000.VA01 | LV-6240602A VÁLV. NÍVEL COND SDC-04A01 | PM_VAVCTR | [6 empty] | 1 | CRI. |  |  | ES47PGCH3R | VALV_CONTROLE
R | 320410.PSCG.C0004A.V00000.VA02 | LV-6240607A VÁLV. NÍVEL COND SDC-04A-02 | PM_VAVCTR | [6 empty] | 1 | CRI. |  |  | ES47PGCH3R | VALV_CONTROLE
R | 320410.PSCG.C0004A.V00000.VA03 | PSV-V-C-624004A-02AB / P-C-624004A-01 | PM_VAVSEG | [6 empty] | 6 | CRI. |  |  | ES47PGCH3R | VALV_SEGURANCA
R | 320410.PSCG.C0004A.V00000.VA04 | PSV-V-C-624004A-01AB / SD-C-624004A-01 | PM_VAVSEG | [6 empty] | 6 | CRI. |  |  | ES47PGCH3R | VALV_SEGURANCA
R | 320410.PSCG.C0004A.V00000.VA05 | PSV-V-C-624004A-02AB / P-C-624004A-01 | PM_VAVSEG | [6 empty] | 6 | CRI. |  |  | ES47PGCH3R | VALV_SEGURANCA
R | 320410.PSCG.C0004A.V00000.VA06 | PSV-V-C-624004A-02AB / P-C-624004A-01 | PM_VAVSEG | [6 empty] | 6 | CRI. |  |  | ES47PGCH3R | VALV_SEGURANCA
R | 320410.PSCG.C0004A.V00000.VA07 | PSV-SD-C-624004A-02 | PM_VAVSEG | [6 empty] | 6 | CRI. |  |  | ES47PGCH3R | VALV_SEGURANCA
P | 320410.PSCG.C0004A.VE0000 | AIR COOLER | PM_GERAL | [6 empty] | 1 | CRI. |  |  | ES47PGCH3R
R | 320410.PSCG.C0004A.VE0000.CH01 | VSHH-6240602A CH VIBRAÇÃO NO COOLER | PM_CHPVIB | [6 empty] | 1 | CRI. |  |  | ES47PGCH3R | CH_PR_VIBRACAO
R | 320410.PSCG.C0004A.VE0000.CH04 | TE-6240627A SENSOR TEMP ÁGUA SAÍDA RESF | PM_CHPTEM | [6 empty] | 1 | CRI. |  |  | ES47PGCH3R | CH_PR_TEMPERATURA
R | 320410.PSCG.C0004A.VE0000.CH05 | TE-6240630A SENSOR TEMP GÁS SAÍDA RESFR | PM_CHPTEM | [6 empty] | 1 | CRI. |  |  | ES47PGCH3R | CH_PR_TEMPERATURA
R | 320410.PSCG.C0004A.VE0000.ME01 | MVE-624004A MOT ELET COOLER MC-624004A | PM_METASS | [6 empty] | 1 | CRI. |  |  | ES47PGCH3R | MOTOR_ELETRICO
R | 320410.PSCG.C0004A.VE0000.PI01 | PI-6240626A PI ÁGUA ENTR COOLER COMPR | PM_INDPRE | [6 empty] | 1 | CRI. |  |  | ES47PGCH3R | IND_PRESSAO
R | 320410.PSCG.C0004A.VE0000.PI02 | PI-6240627A IND PRES AGUA SAIDA COOLER | PM_INDPRE | [6 empty] | 1 | CRI. |  |  | ES47PGCH3R | IND_PRESSAO
R | 320410.PSCG.C0004A.VE0000.TI02 | TI-6240609A IND TEMP GÁS ENT RESFRIADOR | PM_INDTEM | [6 empty] | 1 | CRI. |  |  | ES47PGCH3R | IND_TEMPERATURA
R | 320410.PSCG.C0004A.VE0000.TI03 | TI-6240610A IND TEMP ÓLEO ENT RESFR | PM_INDTEM | [6 empty] | 1 | CRI. |  |  | ES47PGCH3R | IND_TEMPERATURA
R | 320410.PSCG.C0004A.VE0000.TI04 | TI-6240611A IND TEMP SAÍ RESFR ÓLEO | PM_INDTEM | [6 empty] | 1 | CRI. |  |  | ES47PGCH3R | IND_TEMPERATURA
R | 320410.PSCG.C0004A.VE0000.TI05 | TI-6240626A IND TEMP ENT RESFR ÁGUA | PM_INDTEM | [6 empty] | 1 | CRI. |  |  | ES47PGCH3R | IND_TEMPERATURA
R | 320410.PSCG.C0004A.VE0000.TI06 | TI-6240631A IND TEMP SAÍ RESFR ÁGUA | PM_INDTEM | [6 empty] | 1 | CRI. |  |  | ES47PGCH3R | IND_TEMPERATURA
R | 320410.PSCG.C0004A.VE0000.TI07 | TI-6240632A IND TEMP SAÍ RESFR ÁGUA | PM_INDTEM | [6 empty] | 1 | CRI. |  |  | ES47PGCH3R | IND_TEMPERATURA
R | 320410.PSCG.C0004A.VE0000.TI08 | TI-6240635A IND TEMP GÁS SAÍ RESFR | PM_INDTEM | [6 empty] | 1 | CRI. |  |  | ES47PGCH3R | IND_TEMPERATURA
R | 320410.PSCG.C0004A.VE0000.TR01 | TT-6240608A TR TEMP GÁS ENTR NO RESFR | PM_TRSTMP | [6 empty] | 6 | CRI. |  |  | ES47PGCH3R | TR_TEMPERATURA
R | 320410.PSCG.C0004A.VE0000.VE01 | VE-624004A VENTIL COMPR C-624004A | PM_SOPVEX | [6 empty] | 1 | CRI. |  |  | ES47PGCH3R | SOPRADR_VENTILADOR
P | 320410.PSCG.C0004B | COMPRESSOR COLETA C-624004B | PM_GERAL | [6 empty] | 1 | CRI. |  |  | ES47PGCH3R
P | 320410.PSCG.C0004B.C00000 | COMPRESSOR | PM_GERAL | [6 empty] | 1 | CRI. |  |  | ES47PGCH3R
R | 320410.PSCG.C0004B.C00000.C001 | C-624004B COMP REINJEÇÃO GÁS MÉDIA | PM_COALT | [6 empty] | 1 | CRI. |  |  | ES47PGCH3R | COMPR_ALTERNATIVO
R | 320410.PSCG.C0004B.C00000.CH01 | FSL-6240600B CH. FLUXO DESC BOMBA D'ÁGUA | PM_CHPVAZ | [6 empty] | 1 | CRI. |  |  | ES47PGCH3R | CH_PR_VAZAO
R | 320410.PSCG.C0004B.C00000.CH02 | FSL-6240603B CH. FLUXO ÁGUA CILINDROS | PM_CHPVAZ | [6 empty] | 1 | CRI. |  |  | ES47PGCH3R | CH_PR_VAZAO
R | 320410.PSCG.C0004B.C00000.CH03 | FSL-6240605B CH. FLUXO ÁGUA RESFR. ÓLEO | PM_CHPVAZ | [6 empty] | 1 | CRI. |  |  | ES47PGCH3R | CH_PR_VAZAO
R | 320410.PSCG.C0004B.C00000.CH04 | FSLL-6240601B CH. FLUXO BMB ÁGUA REFRIG. | PM_CHPVAZ | [6 empty] | 1 | CRI. |  |  | ES47PGCH3R | CH_PR_VAZAO
R | 320410.PSCG.C0004B.C00000.CH05 | FSLL-6240607B CH. FLUXO ÓLEO LUBR CILIND | PM_CHPVAZ | [6 empty] | 1 | CRI. |  |  | ES47PGCH3R | CH_PR_VAZAO
R | 320410.PSCG.C0004B.C00000.CH06 | FSLL-6240608B CH. FLUXO ÓLEO LUBR CILIND | PM_CHPVAZ | [6 empty] | 1 | CRI. |  |  | ES47PGCH3R | CH_PR_VAZAO
R | 320410.PSCG.C0004B.C00000.CH07 | LSL-6240608B CH NÍVEL ÓLEO DO CARTER | PM_CHPNIV | [6 empty] | 1 | CRI. |  |  | ES47PGCH3R | CH_PR_NIVEL
R | 320410.PSCG.C0004B.C00000.CH08 | LSL-6240609B CH NÍVEL ÓLEO LUBRI CILINDR | PM_CHPNIV | [6 empty] | 1 | CRI. |  |  | ES47PGCH3R | CH_PR_NIVEL
R | 320410.PSCG.C0004B.C00000.CH09 | LSL-6240610B CH NÍVEL ÁGUA RESERVATÓRIO | PM_CHPNIV | [6 empty] | 1 | CRI. |  |  | ES47PGCH3R | CH_PR_NIVEL
R | 320410.PSCG.C0004B.C00000.CH10 | VSHH-6240600B CH VIBRAÇÃO COMPRESSOR | PM_CHPVIB | [6 empty] | 1 | CRI. |  |  | ES47PGCH3R | CH_PR_VIBRACAO
R | 320410.PSCG.C0004B.C00000.CH11 | PDSH-6240619B CH PRES DIF FILTRO ÓLEO | PM_CHPPRE | [6 empty] | 1 | CRI. |  |  | ES47PGCH3R | CH_PR_PRESSAO
R | 320410.PSCG.C0004B.C00000.CH12 | LG-6240603B-VISOR NÍVEL SDC-624004B-01 | PM_CHPPRE | [6 empty] | 1 | CRI. |  |  | ES47PGCH3R | CH_PR_PRESSAO
R | 320410.PSCG.C0004B.C00000.CH13 | LG-6240604B-VISOR NÍVEL SDC-624004B-02 | PM_CHPPRE | [6 empty] | 1 | CRI. |  |  | ES47PGCH3R | CH_PR_PRESSAO
R | 320410.PSCG.C0004B.C00000.CH14 | PSHH-6240604B CH PRESSÃO SUCÇÃO | PM_CHPPRE | [6 empty] | 6 | CRI. |  |  | ES47PGCH3R | CH_PR_PRESSAO
R | 320410.PSCG.C0004B.C00000.CH15 | PSHH-6240609B CH PRESSÃO DESC CILINDROS | PM_CHPPRE | [6 empty] | 6 | CRI. |  |  | ES47PGCH3R | CH_PR_PRESSAO
R | 320410.PSCG.C0004B.C00000.CH16 | PSL-6240630B CH PRESSÃO CONTR CAPACID | PM_CHPPRE | [6 empty] | 1 | CRI. |  |  | ES47PGCH3R | CH_PR_PRESSAO
R | 320410.PSCG.C0004B.C00000.CH17 | PSL-6240617B CH PRESSÃO ÓLEO BOMBA PRINC | PM_CHPPRE | [6 empty] | 1 | CRI. |  |  | ES47PGCH3R | CH_PR_PRESSAO
R | 320410.PSCG.C0004B.C00000.CH18 | PSLL-6240602B CH PRESSÃO SUCÇÃO | PM_CHPPRE | [6 empty] | 6 | CRI. |  |  | ES47PGCH3R | CH_PR_PRESSAO
R | 320410.PSCG.C0004B.C00000.CH19 | PSLL-6240622B CH PRESSÃO ÓLEO COMPRES | PM_CHPPRE | [6 empty] | 1 | CRI. |  |  | ES47PGCH3R | CH_PR_PRESSAO
R | 320410.PSCG.C0004B.C00000.CH20 | PSLL-6240629B CH PRESSÃO CONTR CAPACID | PM_CHPPRE | [6 empty] | 1 | CRI. |  |  | ES47PGCH3R | CH_PR_PRESSAO
R | 320410.PSCG.C0004B.C00000.CH21 | FT-624021 TR. FLUXO DE GÁS | PM_TRVAZA | [6 empty] | 1 | CRI. |  |  | ES47PGCH3R | TR_VAZAO
R | 320410.PSCG.C0004B.C00000.CH22 | TE-6240613B SENSOR TEMP ÓLEO PÓS RESFRI | PM_CHPTEM | [6 empty] | 1 | CRI. |  |  | ES47PGCH3R | CH_PR_TEMPERATURA
R | 320410.PSCG.C0004B.C00000.CH23 | TE-6240614B SENSOR TEMP MANCAL COMP-LA | PM_CHPTEM | [6 empty] | 1 | CRI. |  |  | ES47PGCH3R | CH_PR_TEMPERATURA
R | 320410.PSCG.C0004B.C00000.CH24 | TE-6240615B SENSOR TEMP MANCAL COMP-LOA | PM_CHPTEM | [6 empty] | 1 | CRI. |  |  | ES47PGCH3R | CH_PR_TEMPERATURA
R | 320410.PSCG.C0004B.C00000.CH25 | TE-6240621B SENSOR TEMP ÁGUA CILINDRO A | PM_CHPTEM | [6 empty] | 1 | CRI. |  |  | ES47PGCH3R | CH_PR_TEMPERATURA
R | 320410.PSCG.C0004B.C00000.CH26 | TE-6240625B SENSOR TEMP ÁGUA CILINDRO B | PM_CHPTEM | [6 empty] | 1 | CRI. |  |  | ES47PGCH3R | CH_PR_TEMPERATURA
R | 320410.PSCG.C0004B.C00000.CH27 | ZSL/H-6240603B CH FIM DE CURSO XV BY-PAS | PM_CHPINP | [6 empty] | 1 | CRI. |  |  | ES47PGCH3R | CH_PR_FIM_CURSO
R | 320410.PSCG.C0004B.C00000.CH28 | ZSL/H-6240600B CH FIM E CURSO SDV SUCÇÃO | PM_CHPINP | [6 empty] | 1 | CRI. |  |  | ES47PGCH3R | CH_PR_FIM_CURSO
R | 320410.PSCG.C0004B.C00000.CH29 | ZSL/H-6240601B CH FIM DE CURSO SDV DESC | PM_CHPINP | [6 empty] | 1 | CRI. |  |  | ES47PGCH3R | CH_PR_FIM_CURSO
R | 320410.PSCG.C0004B.C00000.CH30 | ZSL/H-6240602B CH FIM DE CURSO SDV DESPR | PM_CHPINP | [6 empty] | 1 | CRI. |  |  | ES47PGCH3R | CH_PR_FIM_CURSO
R | 320410.PSCG.C0004B.C00000.PI01 | PDI-6240618B IND PRESSÃO DIF FILTRO ÓLEO | PM_INDPRE | [6 empty] | 1 | CRI. |  |  | ES47PGCH3R | IND_PRESSAO
R | 320410.PSCG.C0004B.C00000.PI02 | PI-6240624B IND PRES BOMBA DÁGUA AUX | PM_INDPRE | [6 empty] | 1 | CRI. |  |  | ES47PGCH3R | IND_PRESSAO
R | 320410.PSCG.C0004B.C00000.PI03 | PI-6240625B IND PRES BOMBA DÁGUA PRIN | PM_INDPRE | [6 empty] | 1 | CRI. |  |  | ES47PGCH3R | IND_PRESSAO
R | 320410.PSCG.C0004B.C00000.PI04 | PI-6240631B CIRCUITO LUBRIF CARCAÇA | PM_INDPRE | [6 empty] | 1 | CRI. |  |  | ES47PGCH3R | IND_PRESSAO
R | 320410.PSCG.C0004B.C00000.PI05 | PI-6240632B CIRCUITO LUBRIF CARCAÇA | PM_INDPRE | [6 empty] | 1 | CRI. |  |  | ES47PGCH3R | IND_PRESSAO
R | 320410.PSCG.C0004B.C00000.TI01 | TI-6240620B IND TEMP GÁS SUCÇÃO CILINDRO | PM_INDTEM | [6 empty] | 1 | CRI. |  |  | ES47PGCH3R | IND_TEMPERATURA
R | 320410.PSCG.C0004B.C00000.TI02 | TI-6240623B IND TEMP GÁS SUCÇÃO CILINDRO | PM_INDTEM | [6 empty] | 1 | CRI. |  |  | ES47PGCH3R | IND_TEMPERATURA
R | 320410.PSCG.C0004B.C00000.TI03 | TI-6240633B IND TEMP GÁS DESC CILINDRO A | PM_INDTEM | [6 empty] | 1 | CRI. |  |  | ES47PGCH3R | IND_TEMPERATURA
R | 320410.PSCG.C0004B.C00000.TI04 | TI-6240634B IND TEMP GÁS DESC CILINDRO B | PM_INDTEM | [6 empty] | 1 | CRI. |  |  | ES47PGCH3R | IND_TEMPERATURA
R | 320410.PSCG.C0004B.C00000.TR01 | PT-6240600B TR PRESSÃO SUCÇÃO | PM_TRSPRE | [6 empty] | 6 | CRI. |  |  | ES47PGCH3R | TR_PRESSAO
R | 320410.PSCG.C0004B.C00000.TR02 | PT-6240610B TR PRESSÃO DESCARGA | PM_TRSPRE | [6 empty] | 6 | CRI. |  |  | ES47PGCH3R | TR_PRESSAO
R | 320410.PSCG.C0004B.C00000.TR03 | PT-6240620B TR PRESSÃO ÓLEO COMPRESSOR | PM_TRSPRE | [6 empty] | 1 | CRI. |  |  | ES47PGCH3R | TR_PRESSAO
R | 320410.PSCG.C0004B.C00000.TR04 | TT-6240608B TR TEMP NO COOLER | PM_TRSTMP | [6 empty] | 6 | CRI. |  |  | ES47PGCH3R | TR_TEMPERATURA
R | 320410.PSCG.C0004B.C00000.TR05 | TT-6240633B TR TEMP DESCARGA CILINDRO A | PM_TRSTMP | [6 empty] | 6 | CRI. |  |  | ES47PGCH3R | TR_TEMPERATURA
R | 320410.PSCG.C0004B.C00000.TR06 | TT-6240634B TR TEMP DESCARGA CILINDRO B | PM_TRSTMP | [6 empty] | 6 | CRI. |  |  | ES47PGCH3R | TR_TEMPERATURA
R | 320410.PSCG.C0004B.C00000.TR07 | TT-6240603B TR TEMP DESCARGA CILINDRO A | PM_TRSTMP | [6 empty] | 1 | CRI. |  |  | ES47PGCH3R | TR_TEMPERATURA
R | 320410.PSCG.C0004B.C00000.TR08 | TT-6240607B TR TEMP DESCARGA CILINDRO B | PM_TRSTMP | [6 empty] | 1 | CRI. |  |  | ES47PGCH3R | TR_TEMPERATURA
R | 320410.PSCG.C0004B.C00000.TR09 | TT-6240613B TR TEMP ÓLEO PÓS RESFRI | PM_TRSTMP | [6 empty] | 1 | CRI. |  |  | ES47PGCH3R | TR_TEMPERATURA
R | 320410.PSCG.C0004B.C00000.TR10 | TT-6240614B TT TEMP MANCAL COMP-LA | PM_TRSTMP | [6 empty] | 1 | CRI. |  |  | ES47PGCH3R | TR_TEMPERATURA
R | 320410.PSCG.C0004B.C00000.TR11 | TT-6240615B TR TEMP MANCAL COMP-LOA | PM_TRSTMP | [6 empty] | 1 | CRI. |  |  | ES47PGCH3R | TR_TEMPERATURA
R | 320410.PSCG.C0004B.C00000.TR12 | TT-6240621B TR TEMP ÁGUA CILINDRO A | PM_TRSTMP | [6 empty] | 1 | CRI. |  |  | ES47PGCH3R | TR_TEMPERATURA
R | 320410.PSCG.C0004B.C00000.TR13 | TT-6240625B TR TEMP ÁGUA CILINDRO B | PM_TRSTMP | [6 empty] | 1 | CRI. |  |  | ES47PGCH3R | TR_TEMPERATURA
R | 320410.PSCG.C0004B.C00000.VA01 | PRV-624004B-01 VÁLV. REG PRESSÃO ÓLEO | PM_VALAUO | [6 empty] | 1 | CRI. |  |  | ES47PGCH3R | VALV_AUTO_OPERADA
R | 320410.PSCG.C0004B.C00000.VA02 | PRV-624004B-02 VÁLV. REG PRESSÃO ÓLEO | PM_VALAUO | [6 empty] | 1 | CRI. |  |  | ES47PGCH3R | VALV_AUTO_OPERADA
R | 320410.PSCG.C0004B.C00000.VA03 | XV-6240603B VÁLVULA DE BY-PASS | PM_VAVCTR | [6 empty] | 1 | CRI. |  |  | ES47PGCH3R | VALV_CONTROLE
R | 320410.PSCG.C0004B.C00000.VA04 | SDV-6240600B VÁLVULA DA SUCÇÃO | PM_VALEME | [6 empty] | 6 | CRI. |  |  | ES47PGCH3R | VALV_EMERGENCIA
R | 320410.PSCG.C0004B.C00000.VA05 | SDV-6240601B VÁLVULA DA DESCARGA | PM_VALEME | [6 empty] | 6 | CRI. |  |  | ES47PGCH3R | VALV_EMERGENCIA
R | 320410.PSCG.C0004B.C00000.VA06 | SDV-6240602B VÁLVULA DE DESPRESSURIZAÇÃO | PM_VALEME | [6 empty] | 6 | CRI. |  |  | ES47PGCH3R | VALV_EMERGENCIA
P | 320410.PSCG.C0004B.ME0000 | MOTORES | PM_GERAL | [6 empty] | 1 | CRI. |  |  | ES47PGCH3R
R | 320410.PSCG.C0004B.ME0000.CH01 | VSHH-6240601B CH VIBRAÇÃO MOTOR ELÉTRICO | PM_CHPVIB | [6 empty] | 1 | CRI. |  |  | ES47PGCH3R | CH_PR_VIBRACAO
R | 320410.PSCG.C0004B.ME0000.CH02 | TE-6240618B SENSOR TEMP MANCAL MOT-LA | PM_CHPTEM | [6 empty] | 1 | CRI. |  |  | ES47PGCH3R | CH_PR_TEMPERATURA
R | 320410.PSCG.C0004B.ME0000.CH03 | TE-6240619B SENSOR TEMP MANCAL MOT-LOA | PM_CHPTEM | [6 empty] | 1 | CRI. |  |  | ES47PGCH3R | CH_PR_TEMPERATURA
R | 320410.PSCG.C0004B.ME0000.CH04 | TT-6240618B TR TEMP MANCAL MOT-LA | PM_TRSTMP | [6 empty] | 1 | CRI. |  |  | ES47PGCH3R | TR_TEMPERATURA
R | 320410.PSCG.C0004B.ME0000.CH05 | TT-6240619B TR TEMP MANCAL MOT-LOA | PM_TRSTMP | [6 empty] | 1 | CRI. |  |  | ES47PGCH3R | TR_TEMPERATURA
R | 320410.PSCG.C0004B.ME0000.ME01 | MB1A-624004B MOT ELET BOMBA DAGUA | PM_METASS | [6 empty] | 1 | CRI. |  |  | ES47PGCH3R | MOTOR_ELETRICO
R | 320410.PSCG.C0004B.ME0000.ME02 | MB2A-624004B MOT ELET BOMBA DAGUA | PM_METASS | [6 empty] | 1 | CRI. |  |  | ES47PGCH3R | MOTOR_ELETRICO
R | 320410.PSCG.C0004B.ME0000.ME03 | MBC-624004B MOT ELET BOMBA CÁRTER | PM_METASS | [6 empty] | 1 | CRI. |  |  | ES47PGCH3R | MOTOR_ELETRICO
R | 320410.PSCG.C0004B.ME0000.ME04 | MC-624004B MOT COMP GÁS | PM_METASS | [6 empty] | 1 | CRI. |  |  | ES47PGCH3R | MOTOR_ELETRICO
R | 320410.PSCG.C0004B.ME0000.ME05 | MLC-624004B MOT ELET LUBRIFICADOR | PM_METASS | [6 empty] | 1 | CRI. |  |  | ES47PGCH3R | MOTOR_ELETRICO
P | 320410.PSCG.C0004B.PN0000 | PAINEIS | PM_GERAL | [6 empty] | 1 | CRI. |  |  | ES47PGCH3R
R | 320410.PSCG.C0004B.PN0000.PN01 | PN-624004B PAINEL LOCAL | PM_PNLINS | [6 empty] | 1 | CRI. |  |  | ES47PGCH3R | PAINEL_INSTRUMENTO
R | 320410.PSCG.C0004B.PN0000.PN02 | PN-624005 PAINEL DO CLP | PM_PNLINS | [6 empty] | 1 | CRI. |  |  | ES47PGCH3R | PAINEL_INSTRUMENTO
P | 320410.PSCG.C0004B.V00000 | VASOS | PM_GERAL | [6 empty] | 1 | CRI. |  |  | ES47PGCH3R
R | 320410.PSCG.C0004B.V00000.CH01 | LSH-6240601B CH. NÍVEL COND SDC-04B-0 | PM_CHPNIV | [6 empty] | 1 | CRI. |  |  | ES47PGCH3R | CH_PR_NIVEL
R | 320410.PSCG.C0004B.V00000.CH02 | LSH-6240606B CH. NÍVEL COND SDC-04B-0 | PM_CHPNIV | [6 empty] | 1 | CRI. |  |  | ES47PGCH3R | CH_PR_NIVEL
R | 320410.PSCG.C0004B.V00000.CH03 | LSHH-6240600B CH. NÍVEL COND SDC-624004B | PM_CHPNIV | [6 empty] | 6 | CRI. |  |  | ES47PGCH3R | CH_PR_NIVEL
R | 320410.PSCG.C0004B.V00000.CH04 | LSHH-6240605B CH. NÍVEL COND SDC-624004B | PM_CHPNIV | [6 empty] | 1 | CRI. |  |  | ES47PGCH3R | CH_PR_NIVEL
R | 320410.PSCG.C0004B.V00000.CH05 | LSL-6240602B CH NÍVEL COND SDC-624004B-0 | PM_CHPNIV | [6 empty] | 1 | CRI. |  |  | ES47PGCH3R | CH_PR_NIVEL
R | 320410.PSCG.C0004B.V00000.CH06 | LSL-6240607B CH NÍVEL COND SDC-624004B-0 | PM_CHPNIV | [6 empty] | 1 | CRI. |  |  | ES47PGCH3R | CH_PR_NIVEL
R | 320410.PSCG.C0004B.V00000.CH10 | TE-6240603B SENSOR TEMP DESC CILINDRO A | PM_CHPTEM | [6 empty] | 1 | CRI. |  |  | ES47PGCH3R | CH_PR_TEMPERATURA
R | 320410.PSCG.C0004B.V00000.CH12 | TE-6240607B SENSOR TEMP DESC CILINDRO B | PM_CHPTEM | [6 empty] | 1 | CRI. |  |  | ES47PGCH3R | CH_PR_TEMPERATURA
R | 320410.PSCG.C0004B.V00000.PI01 | PI-6240606B BALÃO SUCÇÃO CILINDRO "A" | PM_INDPRE | [6 empty] | 1 | CRI. |  |  | ES47PGCH3R | IND_PRESSAO
R | 320410.PSCG.C0004B.V00000.PI02 | PI-6240607B BALÃO DESC CIL C-624004B | PM_INDPRE | [6 empty] | 1 | CRI. |  |  | ES47PGCH3R | IND_PRESSAO
R | 320410.PSCG.C0004B.V00000.PI03 | PI-6240613B BALÃO SUCÇÃO CILINDRO | PM_INDPRE | [6 empty] | 1 | CRI. |  |  | ES47PGCH3R | IND_PRESSAO
R | 320410.PSCG.C0004B.V00000.PI04 | PI-6240614B BALÃO DESC CILINDRO | PM_INDPRE | [6 empty] | 1 | CRI. |  |  | ES47PGCH3R | IND_PRESSAO
R | 320410.PSCG.C0004B.V00000.SD01 | SD-C-624004B-01 SEPAR ADMISSÃO WORTH | PM_VPSEPR | [6 empty] | 1 | CRI. |  |  | ES47PGCH3R | VASO_SEPARADOR
R | 320410.PSCG.C0004B.V00000.SD02 | SD-C-624004B-02 SEPAR DESC WORTH | PM_VPSEPR | [6 empty] | 1 | CRI. |  |  | ES47PGCH3R | VASO_SEPARADOR
R | 320410.PSCG.C0004B.V00000.TI01 | TI-6240600B IND TEMP G P SUCÇÃO CIL 1 | PM_INDTEM | [6 empty] | 1 | CRI. |  |  | ES47PGCH3R | IND_TEMPERATURA
R | 320410.PSCG.C0004B.V00000.TI02 | TI-6240601B IND TEMP G P DESC CILINDRO 1 | PM_INDTEM | [6 empty] | 1 | CRI. |  |  | ES47PGCH3R | IND_TEMPERATURA
R | 320410.PSCG.C0004B.V00000.TI03 | TI-6240604B IND TEMP G P SUCÇÃO CIL 2 | PM_INDTEM | [6 empty] | 1 | CRI. |  |  | ES47PGCH3R | IND_TEMPERATURA
R | 320410.PSCG.C0004B.V00000.TI04 | TI-6240605B IND TEMP G P DESC CILINDRO 2 | PM_INDTEM | [6 empty] | 1 | CRI. |  |  | ES47PGCH3R | IND_TEMPERATURA
R | 320410.PSCG.C0004B.V00000.V001 | V-C-624004B-01-A AMORT ADMISSÃO WORTH | PM_VPBAMP | [6 empty] | 1 | CRI. |  |  | ES47PGCH3R | BALAO_AMORT_PULS
R | 320410.PSCG.C0004B.V00000.V002 | V-C-624004B-01-B AMORT ADMISSÃO WORTH | PM_VPBAMP | [6 empty] | 1 | CRI. |  |  | ES47PGCH3R | BALAO_AMORT_PULS
R | 320410.PSCG.C0004B.V00000.V003 | V-C-624004B-02-A AMORT DESC WORTH | PM_VPBAMP | [6 empty] | 1 | CRI. |  |  | ES47PGCH3R | BALAO_AMORT_PULS
R | 320410.PSCG.C0004B.V00000.V004 | V-C-624004B-02-B AMORT DESC WORTH | PM_VPBAMP | [6 empty] | 1 | CRI. |  |  | ES47PGCH3R | BALAO_AMORT_PULS
R | 320410.PSCG.C0004B.V00000.VA01 | LV-6240602B VÁLV. NÍVEL COND SDC-04B-01 | PM_VAVCTR | [6 empty] | 1 | CRI. |  |  | ES47PGCH3R | VALV_CONTROLE
R | 320410.PSCG.C0004B.V00000.VA02 | LV-6240607B VÁLV. NÍVEL COND SDC-04B-02 | PM_VAVCTR | [6 empty] | 1 | CRI. |  |  | ES47PGCH3R | VALV_CONTROLE
R | 320410.PSCG.C0004B.V00000.VA03 | PSV-V-C-624004B-02AB / P-C-624004B-01 | PM_VAVSEG | [6 empty] | 6 | CRI. |  |  | ES47PGCH3R | VALV_SEGURANCA
R | 320410.PSCG.C0004B.V00000.VA04 | PSV-V-C-624004B-01AB / SD-C-624004B-01 | PM_VAVSEG | [6 empty] | 6 | CRI. |  |  | ES47PGCH3R | VALV_SEGURANCA
R | 320410.PSCG.C0004B.V00000.VA05 | PSV-SD-C-624004B-02 | PM_VAVSEG | [6 empty] | 6 | CRI. |  |  | ES47PGCH3R | VALV_SEGURANCA
P | 320410.PSCG.C0004B.VE0000 | AIR COOLER | PM_GERAL | [6 empty] | 1 | CRI. |  |  | ES47PGCH3R
R | 320410.PSCG.C0004B.VE0000.CH01 | VSHH-6240602B CH VIBRAÇÃO NO COOLER | PM_CHPVIB | [6 empty] | 1 | CRI. |  |  | ES47PGCH3R | CH_PR_VIBRACAO
R | 320410.PSCG.C0004B.VE0000.CH07 | TE-6240627B SENSOR TEMP ÁGUA SAÍDA RESF | PM_CHPTEM | [6 empty] | 1 | CRI. |  |  | ES47PGCH3R | CH_PR_TEMPERATURA
R | 320410.PSCG.C0004B.VE0000.CH08 | TT-6240627B TR TEMP ÁGUA SAÍDA RESF | PM_CHPTEM | [6 empty] | 1 | CRI. |  |  | ES47PGCH3R | CH_PR_TEMPERATURA
R | 320410.PSCG.C0004B.VE0000.CH09 | TE-6240630B SENSOR TEMP GÁS SAÍDA RESFR | PM_CHPTEM | [6 empty] | 1 | CRI. |  |  | ES47PGCH3R | CH_PR_TEMPERATURA
R | 320410.PSCG.C0004B.VE0000.CH10 | TT-6240630B TR TEMP GÁS SAÍDA RESFR | PM_CHPTEM | [6 empty] | 6 | CRI. |  |  | ES47PGCH3R | CH_PR_TEMPERATURA
R | 320410.PSCG.C0004B.VE0000.ME01 | MVE-624004B MOT ELET COOLER MC-624004B | PM_METASS | [6 empty] | 1 | CRI. |  |  | ES47PGCH3R | MOTOR_ELETRICO
R | 320410.PSCG.C0004B.VE0000.PI01 | PI-6240626B IND PRES ÁGUA ENTR COOLER | PM_INDPRE | [6 empty] | 1 | CRI. |  |  | ES47PGCH3R | IND_PRESSAO
R | 320410.PSCG.C0004B.VE0000.PI03 | PI-6240627B IND PRES AGUA SAIDA COOLER | PM_INDPRE | [6 empty] | 1 | CRI. |  |  | ES47PGCH3R | IND_PRESSAO
R | 320410.PSCG.C0004B.VE0000.TI02 | TI-6240609B IND TEMP GÁS ENT RESFRIADOR | PM_INDTEM | [6 empty] | 1 | CRI. |  |  | ES47PGCH3R | IND_TEMPERATURA
R | 320410.PSCG.C0004B.VE0000.TI04 | TI-6240610B IND TEMP ÓLEO ENT RESFR | PM_INDTEM | [6 empty] | 1 | CRI. |  |  | ES47PGCH3R | IND_TEMPERATURA
R | 320410.PSCG.C0004B.VE0000.TI06 | TI-6240611B IND TEMP SAÍ RESFR ÓLEO | PM_INDTEM | [6 empty] | 1 | CRI. |  |  | ES47PGCH3R | IND_TEMPERATURA
R | 320410.PSCG.C0004B.VE0000.TI08 | TI-6240626B IND TEMP ENT RESFR ÁGUA | PM_INDTEM | [6 empty] | 1 | CRI. |  |  | ES47PGCH3R | IND_TEMPERATURA
R | 320410.PSCG.C0004B.VE0000.TI10 | TI-6240631B IND TEMP SAÍ RESFR ÁGUA | PM_INDTEM | [6 empty] | 1 | CRI. |  |  | ES47PGCH3R | IND_TEMPERATURA
R | 320410.PSCG.C0004B.VE0000.TI12 | TI-6240632B IND TEMP SAÍ RESFR ÁGUA | PM_INDTEM | [6 empty] | 1 | CRI. |  |  | ES47PGCH3R | IND_TEMPERATURA
R | 320410.PSCG.C0004B.VE0000.TI14 | TI-6240635B IND TEMP GÁS SAÍ RESFR | PM_INDTEM | [6 empty] | 1 | CRI. |  |  | ES47PGCH3R | IND_TEMPERATURA
R | 320410.PSCG.C0004B.VE0000.VE01 | VE-624004B VENTIL COMPR MC-624004B | PM_SOPVEX | [6 empty] | 1 | CRI. |  |  | ES47PGCH3R | SOPRADR_VENTILADOR
P | 320410.PSCG.C0004C | COMPRESSOR COLETA C-624004C | PM_GERAL | [6 empty] | 1 | CRI. |  |  | ES47PGCH3R
P | 320410.PSCG.C0004C.C00000 | COMPRESSOR | PM_GERAL | [6 empty] | 1 | CRI. |  |  | ES47PGCH3R
R | 320410.PSCG.C0004C.C00000.C001 | C-624004C COMP REINJEÇÃO GÁS MÉDIA | PM_COALT | [6 empty] | 1 | CRI. |  |  | ES47PGCH3R | COMPR_ALTERNATIVO
R | 320410.PSCG.C0004C.C00000.CH01 | FSL-6240600C CH. FLUXO DESC BOMBA D'ÁGUA | PM_CHPVAZ | [6 empty] | 1 | CRI. |  |  | ES47PGCH3R | CH_PR_VAZAO
R | 320410.PSCG.C0004C.C00000.CH02 | FSL-6240603C CH. FLUXO ÁGUA CILINDROS | PM_CHPVAZ | [6 empty] | 1 | CRI. |  |  | ES47PGCH3R | CH_PR_VAZAO
R | 320410.PSCG.C0004C.C00000.CH03 | FSL-6240605C CH. FLUXO ÁGUA RESFR. ÓLEO | PM_CHPVAZ | [6 empty] | 1 | CRI. |  |  | ES47PGCH3R | CH_PR_VAZAO
R | 320410.PSCG.C0004C.C00000.CH04 | FSLL-6240601C CH. FLUXO BMB ÁGUA REFRIG. | PM_CHPVAZ | [6 empty] | 1 | CRI. |  |  | ES47PGCH3R | CH_PR_VAZAO
R | 320410.PSCG.C0004C.C00000.CH05 | FSLL-6240607C CH. FLUXO ÓLEO LUBR CILIND | PM_CHPVAZ | [6 empty] | 1 | CRI. |  |  | ES47PGCH3R | CH_PR_VAZAO
R | 320410.PSCG.C0004C.C00000.CH06 | FT-624022 TR. FLUXO DE GÁS | PM_TRVAZA | [6 empty] | 1 | CRI. |  |  | ES47PGCH3R | TR_VAZAO
R | 320410.PSCG.C0004C.C00000.CH07 | LSL-6240608C CH NÍVEL ÓLEO DO CARTER | PM_CHPNIV | [6 empty] | 1 | CRI. |  |  | ES47PGCH3R | CH_PR_NIVEL
R | 320410.PSCG.C0004C.C00000.CH08 | LSL-6240609C CH NÍVEL ÓLEO LUBRI CILINDR | PM_CHPNIV | [6 empty] | 1 | CRI. |  |  | ES47PGCH3R | CH_PR_NIVEL
R | 320410.PSCG.C0004C.C00000.CH09 | LSL-6240610C CH NÍVEL ÁGUA RESERVATÓRIO | PM_CHPNIV | [6 empty] | 1 | CRI. |  |  | ES47PGCH3R | CH_PR_NIVEL
R | 320410.PSCG.C0004C.C00000.CH10 | VSHH-6240600C CH VIBRAÇÃO COMPRESSOR | PM_CHPVIB | [6 empty] | 1 | CRI. |  |  | ES47PGCH3R | CH_PR_VIBRACAO
R | 320410.PSCG.C0004C.C00000.CH11 | PSL-6240617B CH PRESSÃO ÓLEO BOMBA PRINC | PM_CHPPRE | [6 empty] | 1 | CRI. |  |  | ES47PGCH3R | CH_PR_PRESSAO
R | 320410.PSCG.C0004C.C00000.CH12 | PSL-6240630C CH PRESSÃO CONTR CAPACID | PM_CHPPRE | [6 empty] | 1 | CRI. |  |  | ES47PGCH3R | CH_PR_PRESSAO
R | 320410.PSCG.C0004C.C00000.CH13 | PSHH-6240604C CH PRESSÃO SUCÇÃO | PM_CHPPRE | [6 empty] | 6 | CRI. |  |  | ES47PGCH3R | CH_PR_PRESSAO
R | 320410.PSCG.C0004C.C00000.CH14 | PSHH-6240609C CH PRESSÃO DESC CILINDROS | PM_CHPPRE | [6 empty] | 6 | CRI. |  |  | ES47PGCH3R | CH_PR_PRESSAO
R | 320410.PSCG.C0004C.C00000.CH15 | LG-6240603C-VISOR NÍVEL SDC-624004C-01 | PM_VISOR | [6 empty] | 1 | CRI. |  |  | ES47PGCH3R | VISOR_NIVEL
R | 320410.PSCG.C0004C.C00000.CH16 | LG-6240604C-VISOR NÍVEL SDC-624004C-02 | PM_VISOR | [6 empty] | 1 | CRI. |  |  | ES47PGCH3R | VISOR_NIVEL
R | 320410.PSCG.C0004C.C00000.CH17 | PSLL-6240602C CH PRESSÃO SUCÇÃO | PM_CHPPRE | [6 empty] | 6 | CRI. |  |  | ES47PGCH3R | CH_PR_PRESSAO
R | 320410.PSCG.C0004C.C00000.CH18 | PSLL-6240622C CH PRESSÃO ÓLEO COMPRES | PM_CHPPRE | [6 empty] | 1 | CRI. |  |  | ES47PGCH3R | CH_PR_PRESSAO
R | 320410.PSCG.C0004C.C00000.CH19 | PSLL-6240629C CH PRESSÃO CONTR CAPACID | PM_CHPPRE | [6 empty] | 1 | CRI. |  |  | ES47PGCH3R | CH_PR_PRESSAO
R | 320410.PSCG.C0004C.C00000.CH20 | TE-6240627C SENSOR TEMP ÁGUA SAÍDA RESF | PM_CHPTEM | [6 empty] | 1 | CRI. |  |  | ES47PGCH3R | CH_PR_TEMPERATURA
R | 320410.PSCG.C0004C.C00000.CH21 | TE-6240630C SENSOR TEMP GÁS SAÍDA RESFRI | PM_CHPTEM | [6 empty] | 1 | CRI. |  |  | ES47PGCH3R | CH_PR_TEMPERATURA
R | 320410.PSCG.C0004C.C00000.CH23 | TE-6240613C SENSOR TEMP ÓLEO PÓS RESFRI | PM_CHPTEM | [6 empty] | 1 | CRI. |  |  | ES47PGCH3R | CH_PR_TEMPERATURA
R | 320410.PSCG.C0004C.C00000.CH24 | TE-6240614C SENSOR TEMP MANCAL COMP-LA | PM_CHPTEM | [6 empty] | 1 | CRI. |  |  | ES47PGCH3R | CH_PR_TEMPERATURA
R | 320410.PSCG.C0004C.C00000.CH25 | TE-6240615C SENSOR TEMP MANCAL COMP-LOA | PM_CHPTEM | [6 empty] | 1 | CRI. |  |  | ES47PGCH3R | CH_PR_TEMPERATURA
R | 320410.PSCG.C0004C.C00000.CH26 | TE-6240621C SENSOR TEMP ÁGUA CILINDRO A | PM_CHPTEM | [6 empty] | 1 | CRI. |  |  | ES47PGCH3R | CH_PR_TEMPERATURA
R | 320410.PSCG.C0004C.C00000.CH27 | TE-6240625C SENSOR TEMP ÁGUA CILINDRO B | PM_CHPTEM | [6 empty] | 1 | CRI. |  |  | ES47PGCH3R | CH_PR_TEMPERATURA
R | 320410.PSCG.C0004C.C00000.CH28 | PDSH-6240619C CH PRES DIF FILTRO ÓLEO | PM_CHPPRE | [6 empty] | 1 | CRI. |  |  | ES47PGCH3R | CH_PR_PRESSAO
R | 320410.PSCG.C0004C.C00000.CH29 | ZSL/H-6240600C CH FIM E CURSO SDV SUCÇÃO | PM_CHPINP | [6 empty] | 1 | CRI. |  |  | ES47PGCH3R | CH_PR_FIM_CURSO
R | 320410.PSCG.C0004C.C00000.CH30 | ZSL/H-6240601C CH FIM DE CURSO SDV DESC | PM_CHPINP | [6 empty] | 1 | CRI. |  |  | ES47PGCH3R | CH_PR_FIM_CURSO
R | 320410.PSCG.C0004C.C00000.CH31 | ZSL/H-6240602C CH FIM DE CURSO SDV DESPR | PM_CHPINP | [6 empty] | 1 | CRI. |  |  | ES47PGCH3R | CH_PR_FIM_CURSO
R | 320410.PSCG.C0004C.C00000.CH32 | ZSL/H-6240603C CH FIM DE CURSO XV BY-PAS | PM_CHPINP | [6 empty] | 1 | CRI. |  |  | ES47PGCH3R | CH_PR_FIM_CURSO
R | 320410.PSCG.C0004C.C00000.PI01 | PDI-6240618C IND PRESSÃO DIF FILTRO ÓLEO | PM_INDPRE | [6 empty] | 1 | CRI. |  |  | ES47PGCH3R | IND_PRESSAO
R | 320410.PSCG.C0004C.C00000.PI02 | PI-6240624C IND PRES BOMBA DÁGUA AUX | PM_INDPRE | [6 empty] | 1 | CRI. |  |  | ES47PGCH3R | IND_PRESSAO
R | 320410.PSCG.C0004C.C00000.PI03 | PI-6240625C IND PRES BOMBA DÁGUAPRIN | PM_INDPRE | [6 empty] | 1 | CRI. |  |  | ES47PGCH3R | IND_PRESSAO
R | 320410.PSCG.C0004C.C00000.PI04 | PI-6240631C CIRCUITO LUBRIF CARCAÇA | PM_INDPRE | [6 empty] | 1 | CRI. |  |  | ES47PGCH3R | IND_PRESSAO
R | 320410.PSCG.C0004C.C00000.PI05 | PI-6240632C CIRCUITO LUBRIF CARCAÇA | PM_INDPRE | [6 empty] | 1 | CRI. |  |  | ES47PGCH3R | IND_PRESSAO
R | 320410.PSCG.C0004C.C00000.PI06 | PI-6240620C IND PRESSÃO ÓLEO COMPRESSOR | PM_INDPRE | [6 empty] | 1 | CRI. |  |  | ES47PGCH3R | IND_PRESSAO
R | 320410.PSCG.C0004C.C00000.TI02 | TI-6240620C IND TEMP ÁGUA SAÍDA DO CIL.A | PM_INDTEM | [6 empty] | 1 | CRI. |  |  | ES47PGCH3R | IND_TEMPERATURA
R | 320410.PSCG.C0004C.C00000.TI03 | TI-6240623C IND TEMP GÁS SUCÇÃO CILINDRO | PM_INDTEM | [6 empty] | 1 | CRI. |  |  | ES47PGCH3R | IND_TEMPERATURA
R | 320410.PSCG.C0004C.C00000.TI04 | TI-6240632C TEMP ÁGUA DO PC-624004C-02 | PM_INDTEM | [6 empty] | 1 | CRI. |  |  | ES47PGCH3R | IND_TEMPERATURA
R | 320410.PSCG.C0004C.C00000.TI05 | TI-6240635C TEMP DESC PÓS COOLER | PM_INDTEM | [6 empty] | 1 | CRI. |  |  | ES47PGCH3R | IND_TEMPERATURA
M | 320410.PSCG.C0004C.C00000.TI06 | TI-6240621C IND TEMP ÁGUA SAÍDA DO CIL.A | PM_INDTEM | [6 empty] | 1 | CRI. |  |  | ES47PGCH3R | IND_TEMPERATURA
M | 320410.PSCG.C0004C.C00000.TI07 | TI-6240624C IND TEMP ÁGUA SAÍDA DO CIL.B | PM_INDTEM | [6 empty] | 1 | CRI. |  |  | ES47PGCH3R | IND_TEMPERATURA
M | 320410.PSCG.C0004C.C00000.TI08 | TI-6240608C TEMP GÁS ENTRADA DO COOLER | PM_INDTEM | [6 empty] | 1 | CRI. |  |  | ES47PGCH3R | IND_TEMPERATURA
M | 320410.PSCG.C0004C.C00000.TI09 | TI-6240610C TEMP ENT. ÓLEO PC-624004C-02 | PM_INDTEM | [6 empty] | 1 | CRI. |  |  | ES47PGCH3R | IND_TEMPERATURA
M | 320410.PSCG.C0004C.C00000.TI10 | TI-6240611C TEMP SAID ÓLEO PC-624004C-02 | PM_INDTEM | [6 empty] | 1 | CRI. |  |  | ES47PGCH3R | IND_TEMPERATURA
R | 320410.PSCG.C0004C.C00000.TR01 | PT-6240600C TR PRESSÃO SUCÇÃO | PM_TRSPRE | [6 empty] | 6 | CRI. |  |  | ES47PGCH3R | TR_PRESSAO
R | 320410.PSCG.C0004C.C00000.TR02 | PT-6240610C TR PRESSÃO DESCARGA | PM_TRSPRE | [6 empty] | 6 | CRI. |  |  | ES47PGCH3R | TR_PRESSAO
R | 320410.PSCG.C0004C.C00000.TR03 | PT-6240620C TR PRESSÃO ÓLEO COMPRESSOR | PM_TRSPRE | [6 empty] | 1 | CRI. |  |  | ES47PGCH3R | TR_PRESSAO
R | 320410.PSCG.C0004C.C00000.TR04 | TT-6240608C TR TEMP NO COOLER | PM_TRSTMP | [6 empty] | 6 | CRI. |  |  | ES47PGCH3R | TR_TEMPERATURA
R | 320410.PSCG.C0004C.C00000.TR05 | TT-6240603C TR TEMP DESC CILINDRO A | PM_TRSTMP | [6 empty] | 1 | CRI. |  |  | ES47PGCH3R | TR_TEMPERATURA
R | 320410.PSCG.C0004C.C00000.TR06 | TT-6240607C TR TEMP DESC CILINDRO B | PM_TRSTMP | [6 empty] | 1 | CRI. |  |  | ES47PGCH3R | TR_TEMPERATURA
R | 320410.PSCG.C0004C.C00000.TR07 | TT-6240613C TR TEMP ÓLEO PÓS RESFRI | PM_TRSTMP | [6 empty] | 1 | CRI. |  |  | ES47PGCH3R | TR_TEMPERATURA
R | 320410.PSCG.C0004C.C00000.TR08 | TT-6240614C TR TEMP MANCAL COMP-LA | PM_TRSTMP | [6 empty] | 1 | CRI. |  |  | ES47PGCH3R | TR_TEMPERATURA
R | 320410.PSCG.C0004C.C00000.TR09 | TT-6240615C TR TEMP MANCAL COMP-LOA | PM_TRSTMP | [6 empty] | 1 | CRI. |  |  | ES47PGCH3R | TR_TEMPERATURA
R | 320410.PSCG.C0004C.C00000.TR10 | TT-6240621C TR TEMP ÁGUA CILINDRO A | PM_TRSTMP | [6 empty] | 1 | CRI. |  |  | ES47PGCH3R | TR_TEMPERATURA
R | 320410.PSCG.C0004C.C00000.TR11 | TT-6240625C TR TEMP ÁGUA CILINDRO B | PM_TRSTMP | [6 empty] | 1 | CRI. |  |  | ES47PGCH3R | TR_TEMPERATURA
R | 320410.PSCG.C0004C.C00000.TR12 | TT-6240627C TR TEMP ÁGUA SAÍDA RESF | PM_TRSTMP | [6 empty] | 1 | CRI. |  |  | ES47PGCH3R | TR_TEMPERATURA
R | 320410.PSCG.C0004C.C00000.TR13 | TT-6240630C TR TEMP GÁS SAÍDA RESFR | PM_TRSTMP | [6 empty] | 6 | CRI. |  |  | ES47PGCH3R | TR_TEMPERATURA
R | 320410.PSCG.C0004C.C00000.VA01 | PRV-624004C-01 VÁLV. REG PRESSÃO ÓLEO | PM_VALAUO | [6 empty] | 1 | CRI. |  |  | ES47PGCH3R | VALV_AUTO_OPERADA
R | 320410.PSCG.C0004C.C00000.VA02 | PRV-624004C-02 VÁLV. REG PRESSÃO ÓLEO | PM_VALAUO | [6 empty] | 1 | CRI. |  |  | ES47PGCH3R | VALV_AUTO_OPERADA
R | 320410.PSCG.C0004C.C00000.VA03 | XV-6240603C VÁLVULA DE BY-PASS | PM_VAVCTR | [6 empty] | 1 | CRI. |  |  | ES47PGCH3R | VALV_CONTROLE
R | 320410.PSCG.C0004C.C00000.VA04 | SDV-6240600C VÁLVULA DA SUCÇÃO | PM_VALEME | [6 empty] | 6 | CRI. |  |  | ES47PGCH3R | VALV_EMERGENCIA
R | 320410.PSCG.C0004C.C00000.VA05 | SDV-6240601C VÁLVULA DA DESCARGA | PM_VALEME | [6 empty] | 6 | CRI. |  |  | ES47PGCH3R | VALV_EMERGENCIA
R | 320410.PSCG.C0004C.C00000.VA06 | SDV-6240602C VÁLVULA DESPRESSURIZAÇÃO | PM_VALEME | [6 empty] | 6 | CRI. |  |  | ES47PGCH3R | VALV_EMERGENCIA
P | 320410.PSCG.C0004C.ME0000 | MOTORES | PM_GERAL | [6 empty] | 1 | CRI. |  |  | ES47PGCH3R
R | 320410.PSCG.C0004C.ME0000.CH01 | VSHH-6240601C CH VIBRAÇÃO MOTOR ELÉTRICO | PM_CHPVIB | [6 empty] | 1 | CRI. |  |  | ES47PGCH3R | CH_PR_VIBRACAO
R | 320410.PSCG.C0004C.ME0000.ME01 | MB1A-624004C MOTOR DA BOMBA D'AGUA | PM_METASS | [6 empty] | 1 | CRI. |  |  | ES47PGCH3R | MOTOR_ELETRICO
R | 320410.PSCG.C0004C.ME0000.ME02 | MBC-624004C MOTOR DA BOMBA CÁRTER | PM_METASS | [6 empty] | 1 | CRI. |  |  | ES47PGCH3R | MOTOR_ELETRICO
R | 320410.PSCG.C0004C.ME0000.ME03 | MC-624004C MOTOR DO COMPRESSOR GÁS | PM_METASS | [6 empty] | 1 | CRI. |  |  | ES47PGCH3R | MOTOR_ELETRICO
R | 320410.PSCG.C0004C.ME0000.ME04 | MVE-624004C MOTOR DO COOLER MC-624004C | PM_METASS | [6 empty] | 1 | CRI. |  |  | ES47PGCH3R | MOTOR_ELETRICO
R | 320410.PSCG.C0004C.ME0000.ME05 | MLC-624004C MOTOR DO LUBRIFICADOR | PM_METASS | [6 empty] | 1 | CRI. |  |  | ES47PGCH3R | MOTOR_ELETRICO
M | 320410.PSCG.C0004C.ME0000.TI01 | TI-6240616C IND TEMP MANCAL MOTOR-LA | PM_INDTEM | [6 empty] | 1 | CRI. |  |  | ES47PGCH3R | IND_TEMPERATURA
M | 320410.PSCG.C0004C.ME0000.TI02 | TI-6240617C IND TEMP MANCAL MOTOR-LOA | PM_INDTEM | [6 empty] | 1 | CRI. |  |  | ES47PGCH3R | IND_TEMPERATURA
R | 320410.PSCG.C0004C.ME0000.TR01 | TT-6240618C TR TEMP MANCAL MOT-LA | PM_TRSTMP | [6 empty] | 1 | CRI. |  |  | ES47PGCH3R | TR_TEMPERATURA
R | 320410.PSCG.C0004C.ME0000.TR02 | TT-6240619C TR TEMP MANCAL MOT-LOA | PM_TRSTMP | [6 empty] | 1 | CRI. |  |  | ES47PGCH3R | TR_TEMPERATURA
R | 320410.PSCG.C0004C.ME0000.TR03 | TE-6240618C SENSOR TEMP MANCAL MOT-LA | PM_CHPTEM | [6 empty] | 1 | CRI. |  |  | ES47PGCH3R | CH_PR_TEMPERATURA
R | 320410.PSCG.C0004C.ME0000.TR04 | TE-6240619C SENSOR TEMP MANCAL MOT-LOA | PM_CHPTEM | [6 empty] | 1 | CRI. |  |  | ES47PGCH3R | CH_PR_TEMPERATURA
P | 320410.PSCG.C0004C.PN0000 | PAINEIS | PM_GERAL | [6 empty] | 1 | CRI. |  |  | ES47PGCH3R
R | 320410.PSCG.C0004C.PN0000.PN02 | PN-624004C PAINEL LOCAL | PM_PNLINS | [6 empty] | 1 | CRI. |  |  | ES47PGCH3R | PAINEL_INSTRUMENTO
R | 320410.PSCG.C0004C.PN0000.PN03 | PN-624006 PAINEL DO CLP | PM_PNLINS | [6 empty] | 1 | CRI. |  |  | ES47PGCH3R | PAINEL_INSTRUMENTO
P | 320410.PSCG.C0004C.V00000 | VASOS | PM_GERAL | [6 empty] | 1 | CRI. |  |  | ES47PGCH3R
R | 320410.PSCG.C0004C.V00000.CH01 | LSH-6240601C CH. NÍVEL COND SDC-04C-01 | PM_CHPNIV | [6 empty] | 1 | CRI. |  |  | ES47PGCH3R | CH_PR_NIVEL
R | 320410.PSCG.C0004C.V00000.CH02 | LSH-6240606C CH. NÍVEL COND SDC-04C-02 | PM_CHPNIV | [6 empty] | 1 | CRI. |  |  | ES47PGCH3R | CH_PR_NIVEL
R | 320410.PSCG.C0004C.V00000.CH03 | LSHH-6240600C CH. NÍVEL COND SDC-624004C | PM_CHPNIV | [6 empty] | 6 | CRI. |  |  | ES47PGCH3R | CH_PR_NIVEL
R | 320410.PSCG.C0004C.V00000.CH04 | LSHH-6240605C CH. NÍVEL COND SDC-624004C | PM_CHPNIV | [6 empty] | 1 | CRI. |  |  | ES47PGCH3R | CH_PR_NIVEL
R | 320410.PSCG.C0004C.V00000.CH05 | LSL-6240602C CH NÍVEL COND SDC-624004A-1 | PM_CHPNIV | [6 empty] | 1 | CRI. |  |  | ES47PGCH3R | CH_PR_NIVEL
R | 320410.PSCG.C0004C.V00000.CH06 | LSL-6240607C CH NÍVEL COND SDC-624004A-2 | PM_CHPNIV | [6 empty] | 1 | CRI. |  |  | ES47PGCH3R | CH_PR_NIVEL
R | 320410.PSCG.C0004C.V00000.CH08 | TE-6240603C SENSOR TEMP DESC CILINDRO A | PM_CHPTEM | [6 empty] | 1 | CRI. |  |  | ES47PGCH3R | CH_PR_TEMPERATURA
R | 320410.PSCG.C0004C.V00000.CH10 | TE-6240607C SENSOR TEMP DESC CILINDRO B | PM_CHPTEM | [6 empty] | 1 | CRI. |  |  | ES47PGCH3R | CH_PR_TEMPERATURA
R | 320410.PSCG.C0004C.V00000.P001 | P-C-624004C-02 PERMUTADOR ÓLEO COMP | PM_VPTRCL | [6 empty] | 1 | CRI. |  |  | ES47PGCH3R | PERMUTADOR_CALOR
R | 320410.PSCG.C0004C.V00000.PI01 | PI-6240606C BALÃO SUCÇÃO CIL | PM_INDPRE | [6 empty] | 1 | CRI. |  |  | ES47PGCH3R | IND_PRESSAO
R | 320410.PSCG.C0004C.V00000.PI02 | PI-6240607C BALÃO DESC CIL C-624004C | PM_INDPRE | [6 empty] | 1 | CRI. |  |  | ES47PGCH3R | IND_PRESSAO
R | 320410.PSCG.C0004C.V00000.PI03 | PI-6240613C BALÃO SUCÇÃO CIL | PM_INDPRE | [6 empty] | 1 | CRI. |  |  | ES47PGCH3R | IND_PRESSAO
R | 320410.PSCG.C0004C.V00000.PI04 | PI-6240614C BALÃO DESC CIL | PM_INDPRE | [6 empty] | 1 | CRI. |  |  | ES47PGCH3R | IND_PRESSAO
P | 320410.PSCG.C0004C.V00000.PSV1 | PSV-V-C-624004C-02AB/P-C-624004C-01 | PM_VAVSEG | [6 empty] | 6 | CRI. |  |  | ES47PGCH3R | VALV_SEGURANCA
P | 320410.PSCG.C0004C.V00000.PSV2 | PSV-V-C-624004C-01AB/SD-C-624004C-01 | PM_VAVSEG | [6 empty] | 6 | CRI. |  |  | ES47PGCH3R | VALV_SEGURANCA
P | 320410.PSCG.C0004C.V00000.PSV3 | PSV-SD-C-624004C-02 | PM_VAVSEG | [6 empty] | 6 | CRI. |  |  | ES47PGCH3R | VALV_SEGURANCA
P | 320410.PSCG.C0004C.V00000.PSV4 | PSV-V-C-624004C-02AB/P-C-624004C-01 (R) | PM_VAVSEG | [6 empty] | 6 | CRI. |  |  | ES47PGCH3R | VALV_SEGURANCA
R | 320410.PSCG.C0004C.V00000.SD01 | SD-C-624004C-01 SEPAR ADMISSÃO WORTH | PM_VPSEPR | [6 empty] | 1 | CRI. |  |  | ES47PGCH3R | VASO_SEPARADOR
R | 320410.PSCG.C0004C.V00000.SD02 | SD-C-624004C-02 SEPAR DESC WORTH | PM_VPSEPR | [6 empty] | 1 | CRI. |  |  | ES47PGCH3R | VASO_SEPARADOR
R | 320410.PSCG.C0004C.V00000.TI01 | TI-6240600C IND TEMP G P SUCÇÃO CIL A | PM_INDTEM | [6 empty] | 1 | CRI. |  |  | ES47PGCH3R | IND_TEMPERATURA
R | 320410.PSCG.C0004C.V00000.TI02 | TI-6240601C IND TEMP G P DESC CIL A | PM_INDTEM | [6 empty] | 1 | CRI. |  |  | ES47PGCH3R | IND_TEMPERATURA
R | 320410.PSCG.C0004C.V00000.TI03 | TI-6240604C IND TEMP G P SUCÇÃO CIL B | PM_INDTEM | [6 empty] | 1 | CRI. |  |  | ES47PGCH3R | IND_TEMPERATURA
R | 320410.PSCG.C0004C.V00000.TI04 | TI-6240605C IND TEMP G P DESC CIL B | PM_INDTEM | [6 empty] | 1 | CRI. |  |  | ES47PGCH3R | IND_TEMPERATURA
R | 320410.PSCG.C0004C.V00000.TR01 | TT-6240633C TR TEMP DESCARGA CILINDRO A | PM_TRSTMP | [6 empty] | 6 | CRI. |  |  | ES47PGCH3R | TR_TEMPERATURA
R | 320410.PSCG.C0004C.V00000.TR02 | TT-6240634C TR TEMP DESCARGA CILINDRO B | PM_TRSTMP | [6 empty] | 6 | CRI. |  |  | ES47PGCH3R | TR_TEMPERATURA
R | 320410.PSCG.C0004C.V00000.V001 | V-C-624004C-01-A AMORT ADMISSÃO WORTH | PM_VPBAMP | [6 empty] | 1 | CRI. |  |  | ES47PGCH3R | BALAO_AMORT_PULS
R | 320410.PSCG.C0004C.V00000.V002 | V-C-624004C-01-B AMORT ADMISSÃO WORTH | PM_VPBAMP | [6 empty] | 1 | CRI. |  |  | ES47PGCH3R | BALAO_AMORT_PULS
R | 320410.PSCG.C0004C.V00000.V003 | V-C-624004C-02-A AMORT DESC WORTH | PM_VPBAMP | [6 empty] | 1 | CRI. |  |  | ES47PGCH3R | BALAO_AMORT_PULS
R | 320410.PSCG.C0004C.V00000.V004 | V-C-624004C-02-B AMORT DESC WORTH | PM_VPBAMP | [6 empty] | 1 | CRI. |  |  | ES47PGCH3R | BALAO_AMORT_PULS
R | 320410.PSCG.C0004C.V00000.VA01 | LV-6240602C VÁLV. NÍVEL COND SDC-04C-01 | PM_VAVCTR | [6 empty] | 1 | CRI. |  |  | ES47PGCH3R | VALV_CONTROLE
R | 320410.PSCG.C0004C.V00000.VA02 | LV-6240607C VÁLV. NÍVEL COND SDC-04C-02 | PM_VAVCTR | [6 empty] | 1 | CRI. |  |  | ES47PGCH3R | VALV_CONTROLE
P | 320410.PSCG.C0004C.VE0000 | AIR COOLER | PM_GERAL | [6 empty] | 1 | CRI. |  |  | ES47PGCH3R
R | 320410.PSCG.C0004C.VE0000.CH01 | VSHH-6240602C CH VIBRAÇÃO DO COOLER | PM_CHPVIB | [6 empty] | 1 | CRI. |  |  | ES47PGCH3R | CH_PR_VIBRACAO
R | 320410.PSCG.C0004C.VE0000.PI01 | PI-6240626C IND PRES ÁGUA ENTR COOLER | PM_INDPRE | [6 empty] | 1 | CRI. |  |  | ES47PGCH3R | IND_PRESSAO
R | 320410.PSCG.C0004C.VE0000.PI02 | PI-6240627C IND PRES AGUA SAIDA COOLER | PM_INDPRE | [6 empty] | 1 | CRI. |  |  | ES47PGCH3R | IND_PRESSAO
R | 320410.PSCG.C0004C.VE0000.VE01 | VE-624004C VENTIL COMPR MC-624004C | PM_SOPVEX | [6 empty] | 1 | CRI. |  |  | ES47PGCH3R | SOPRADR_VENTILADOR
P | 320410.PSCG.C0005A | COMPRESSOR COLETA C-624005A | PM_GERAL | [6 empty] | 1 | CRI. |  |  | ES47PGCH3R
P | 320410.PSCG.C0005A.C00000 | COMPRESSOR | PM_GERAL | [6 empty] | 1 | CRI. |  |  | ES47PGCH3R
R | 320410.PSCG.C0005A.C00000.C001 | C-624005A COMP COLETA GÁS BAIXA | PM_COALT | [6 empty] | 1 | CRI. |  |  | ES47PGCH3R | COMPR_ALTERNATIVO
R | 320410.PSCG.C0005A.C00000.CH0 | LSLL-6240702A CH NÍVEL ÓLEO LUBR CILINDR | PM_CHPNIV | [6 empty] | 1 | CRI. |  |  | ES47PGCH3R | CH_PR_NIVEL
R | 320410.PSCG.C0005A.C00000.CH01 | FSLL-6240700A CH. FLUXO ÁGUA REFRIG. | PM_CHPVAZ | [6 empty] | 1 | CRI. |  |  | ES47PGCH3R | CH_PR_VAZAO
R | 320410.PSCG.C0005A.C00000.CH03 | PSHH-6240702A CH PRESSÃO SUCÇÃO 1º EST | PM_CHPPRE | [6 empty] | 6 | CRI. |  |  | ES47PGCH3R | CH_PR_PRESSAO
R | 320410.PSCG.C0005A.C00000.CH04 | PSHH-6240712A CH PRESSÃO DESCARGA 2º EST | PM_CHPPRE | [6 empty] | 6 | CRI. |  |  | ES47PGCH3R | CH_PR_PRESSAO
R | 320410.PSCG.C0005A.C00000.CH05 | PSLL-6240703A CH PRESSÃO SUCÇÃO 1º EST | PM_CHPPRE | [6 empty] | 6 | CRI. |  |  | ES47PGCH3R | CH_PR_PRESSAO
R | 320410.PSCG.C0005A.C00000.CH06 | PSLL-6240717A CH PRESSÃO ÓLEO COMPRESSOR | PM_CHPPRE | [6 empty] | 1 | CRI. |  |  | ES47PGCH3R | CH_PR_PRESSAO
R | 320410.PSCG.C0005A.C00000.CH07 | PSLL-6240724A CH PRESSÃO ANÉIS DO MOTOR | PM_CHPPRE | [6 empty] | 1 | CRI. |  |  | ES47PGCH3R | CH_PR_PRESSAO
R | 320410.PSCG.C0005A.C00000.CH08 | VSHH-6240700A CH VIBRAÇÃO COMPRESSOR | PM_CHPVIB | [6 empty] | 1 | CRI. |  |  | ES47PGCH3R | CH_PR_VIBRACAO
R | 320410.PSCG.C0005A.C00000.CH09 | VSHH-6240701A CH VIBRAÇÃO COOLER | PM_CHPVIB | [6 empty] | 1 | CRI. |  |  | ES47PGCH3R | CH_PR_VIBRACAO
R | 320410.PSCG.C0005A.C00000.CH10 | TE-6240713A SENSOR TEMP ÁGUA REFRIG | PM_CHPTEM | [6 empty] | 1 | CRI. |  |  | ES47PGCH3R | CH_PR_TEMPERATURA
R | 320410.PSCG.C0005A.C00000.CH11 | ZSL/H-6240700A CH FIM DE CURSO SDV SUCÇÃ | PM_CHPINP | [6 empty] | 1 | CRI. |  |  | ES47PGCH3R | CH_PR_FIM_CURSO
R | 320410.PSCG.C0005A.C00000.CH12 | ZSL/H-6240701A CH FIM DE CURSO SDV DESC | PM_CHPINP | [6 empty] | 1 | CRI. |  |  | ES47PGCH3R | CH_PR_FIM_CURSO
R | 320410.PSCG.C0005A.C00000.CH13 | ZSL/H-6240702A CH FIM DE CURSO BDV DESPR | PM_CHPINP | [6 empty] | 1 | CRI. |  |  | ES47PGCH3R | CH_PR_FIM_CURSO
R | 320410.PSCG.C0005A.C00000.CH14 | ZSL/H-6240715A CH FIM DE CURSO XV BY PAS | PM_CHPINP | [6 empty] | 1 | CRI. |  |  | ES47PGCH3R | CH_PR_FIM_CURSO
R | 320410.PSCG.C0005A.C00000.FT01 | FT-C-624005A-01 FILTRO COMPR. C-05A | PM_VPFLTR | [6 empty] | 1 | CRI. |  |  | ES47PGCH3R | FILTRO_VP
R | 320410.PSCG.C0005A.C00000.PI01 | PI-6240700A INDICADOR DIFERENCIAL PRES | PM_INDPRE | [6 empty] | 1 | CRI. |  |  | ES47PGCH3R | IND_PRESSAO
R | 320410.PSCG.C0005A.C00000.PI02 | PI-6240719A RESFR ÓLEO LUBRIF CARCAÇA | PM_INDPRE | [6 empty] | 1 | CRI. |  |  | ES47PGCH3R | IND_PRESSAO
R | 320410.PSCG.C0005A.C00000.PI03 | PI-6240721A IND PRES ÁGUA ENTR COOLER | PM_INDPRE | [6 empty] | 1 | CRI. |  |  | ES47PGCH3R | IND_PRESSAO
R | 320410.PSCG.C0005A.C00000.PI04 | PI-6240724A IND PRES SAIDA BOMBA ÁGUA | PM_INDPRE | [6 empty] | 1 | CRI. |  |  | ES47PGCH3R | IND_PRESSAO
R | 320410.PSCG.C0005A.C00000.PI05 | PI-6240723A INDICADOR DE PRESSÃO | PM_INDPRE | [6 empty] | 1 | CRI. |  |  | ES47PGCH3R | IND_PRESSAO
R | 320410.PSCG.C0005A.C00000.PI06 | PDI-6240700A IND PRESSÃO DIFERENCIAL | PM_INDPRE | [6 empty] | 1 | CRI. |  |  | ES47PGCH3R | IND_PRESSAO
R | 320410.PSCG.C0005A.C00000.PN01 | PN-624005A PAINEL LOCAL | PM_PNLINS | [6 empty] | 1 | CRI. |  |  | ES47PGCH3R | PAINEL_INSTRUMENTO
R | 320410.PSCG.C0005A.C00000.PN02 | PN-624005 PAINEL DO CLP | PM_PNLINS | [6 empty] | 1 | CRI. |  |  | ES47PGCH3R | PAINEL_INSTRUMENTO
R | 320410.PSCG.C0005A.C00000.TI01 | TI-6240708A IND TEMP ÓLEO LUBR CARCAÇA | PM_INDTEM | [6 empty] | 1 | CRI. |  |  | ES47PGCH3R | IND_TEMPERATURA
R | 320410.PSCG.C0005A.C00000.TI02 | TI-6240710A IND TEMP ÁGUA CILINDRO 2º ES | PM_INDTEM | [6 empty] | 1 | CRI. |  |  | ES47PGCH3R | IND_TEMPERATURA
R | 320410.PSCG.C0005A.C00000.TI03 | TI-6240711A IND TEMP ENTR BOMBA DÁGUA | PM_INDTEM | [6 empty] | 1 | CRI. |  |  | ES47PGCH3R | IND_TEMPERATURA
R | 320410.PSCG.C0005A.C00000.TI04 | TI-6240712A IND TEMP REFRIG MOTOR PRINCI | PM_INDTEM | [6 empty] | 1 | CRI. |  |  | ES47PGCH3R | IND_TEMPERATURA
R | 320410.PSCG.C0005A.C00000.TI05 | TI-6240706A IND TEMP ÓLEO ENTR P-C-62400 | PM_INDTEM | [6 empty] | 1 | CRI. |  |  | ES47PGCH3R | IND_TEMPERATURA
R | 320410.PSCG.C0005A.C00000.TI06 | TI-6240707A IND TEMP ÓLEO SÁIDA P-C-05A- | PM_INDTEM | [6 empty] | 1 | CRI. |  |  | ES47PGCH3R | IND_TEMPERATURA
R | 320410.PSCG.C0005A.C00000.TI07 | TI-6240709A IND TEMP ÁGUA CILINDRO 1º ES | PM_INDTEM | [6 empty] | 1 | CRI. |  |  | ES47PGCH3R | IND_TEMPERATURA
R | 320410.PSCG.C0005A.C00000.TI08 | TI-6240714A IND TEMP ÁGUA SÁIDA P-C-05A- | PM_INDTEM | [6 empty] | 1 | CRI. |  |  | ES47PGCH3R | IND_TEMPERATURA
R | 320410.PSCG.C0005A.C00000.TR01 | PT-6240704A TR PRESSÃO SUCÇÃO 1º EST | PM_TRSPRE | [6 empty] | 6 | CRI. |  |  | ES47PGCH3R | TR_PRESSAO
R | 320410.PSCG.C0005A.C00000.TR02 | PT-6240713A TR PRESSÃO DESCARGA 2º EST | PM_TRSPRE | [6 empty] | 6 | CRI. |  |  | ES47PGCH3R | TR_PRESSAO
R | 320410.PSCG.C0005A.C00000.TR03 | PT-6240718A TR PRESSÃO ÓLEO COMPRESSOR | PM_TRSPRE | [6 empty] | 1 | CRI. |  |  | ES47PGCH3R | TR_PRESSAO
R | 320410.PSCG.C0005A.C00000.TR04 | FT-624035 TR. FLUXO DE GÁS | PM_TRVAZA | [6 empty] | 1 | CRI. |  |  | ES47PGCH3R | TR_VAZAO
R | 320410.PSCG.C0005A.C00000.TR05 | TT-6240702A TR TEMP DESC 1º EST | PM_TRSTMP | [6 empty] | 1 | CRI. |  |  | ES47PGCH3R | TR_TEMPERATURA
R | 320410.PSCG.C0005A.C00000.TR06 | TT-6240705A TR TEMP DESC 2º EST | PM_TRSTMP | [6 empty] | 6 | CRI. |  |  | ES47PGCH3R | TR_TEMPERATURA
R | 320410.PSCG.C0005A.C00000.TR07 | TT-6240713A TR TEMP ÁGUA REFRIG | PM_TRSTMP | [6 empty] | 1 | CRI. |  |  | ES47PGCH3R | TR_TEMPERATURA
R | 320410.PSCG.C0005A.C00000.VA01 | PRV-624005A VÁLV. REG PRESSÃO ÓLEO | PM_VALAUO | [6 empty] | 1 | CRI. |  |  | ES47PGCH3R | VALV_AUTO_OPERADA
R | 320410.PSCG.C0005A.C00000.VA02 | SDV-6240700A VÁLVULA DA SUCÇÃO | PM_VALEME | [6 empty] | 6 | CRI. |  |  | ES47PGCH3R | VALV_EMERGENCIA
R | 320410.PSCG.C0005A.C00000.VA03 | SDV-6240701A VÁLVULA DA DESCARGA | PM_VALEME | [6 empty] | 6 | CRI. |  |  | ES47PGCH3R | VALV_EMERGENCIA
R | 320410.PSCG.C0005A.C00000.VA04 | BDV-6240702A VÁLVULA DE DESPRESSURIZAÇÃO | PM_VALEME | [6 empty] | 6 | CRI. |  |  | ES47PGCH3R | VALV_EMERGENCIA
R | 320410.PSCG.C0005A.C00000.VA05 | XV-6240715A VÁLVULA DE BY PASS | PM_VALEME | [6 empty] | 1 | CRI. |  |  | ES47PGCH3R | VALV_EMERGENCIA
P | 320410.PSCG.C0005A.ME0000 | MOTORES | PM_GERAL | [6 empty] | 1 | CRI. |  |  | ES47PGCH3R
R | 320410.PSCG.C0005A.ME0000.ME01 | MBA-624005A MOTOR DA BOMBA D'AGUA | PM_METASS | [6 empty] | 1 | CRI. |  |  | ES47PGCH3R | MOTOR_ELETRICO
R | 320410.PSCG.C0005A.ME0000.ME02 | MBC-624005A MOTOR DA BOMBA DO CÁRTER | PM_METASS | [6 empty] | 1 | CRI. |  |  | ES47PGCH3R | MOTOR_ELETRICO
R | 320410.PSCG.C0005A.ME0000.ME03 | MC-624005A MOTOR DO COMPRESSOR GÁS | PM_METASS | [6 empty] | 1 | CRI. |  |  | ES47PGCH3R | MOTOR_ELETRICO
R | 320410.PSCG.C0005A.ME0000.ME04 | MLC-624005A MOTOR DO LUBRIFICADOR | PM_METASS | [6 empty] | 1 | CRI. |  |  | ES47PGCH3R | MOTOR_ELETRICO
R | 320410.PSCG.C0005A.ME0000.ME05 | MPA-624005A MOTOR DO PRESURIZADOR ANÉIS | PM_METASS | [6 empty] | 1 | CRI. |  |  | ES47PGCH3R | MOTOR_ELETRICO
R | 320410.PSCG.C0005A.ME0000.ME06 | MVE-624005A MOTOR DO COOLER DO MC-624005 | PM_METASS | [6 empty] | 1 | CRI. |  |  | ES47PGCH3R | MOTOR_ELETRICO
P | 320410.PSCG.C0005A.V00000 | VASOS | PM_GERAL | [6 empty] | 1 | CRI. |  |  | ES47PGCH3R
R | 320410.PSCG.C0005A.V00000.CH01 | LSHH-6240700A CH. NÍVEL SDC-624005A-01 | PM_CHPNIV | [6 empty] | 6 | CRI. |  |  | ES47PGCH3R | CH_PR_NIVEL
R | 320410.PSCG.C0005A.V00000.CH03 | LSHH-6240701A CH. NÍVEL SDC-624005A-02 | PM_CHPNIV | [6 empty] | 6 | CRI. |  |  | ES47PGCH3R | CH_PR_NIVEL
R | 320410.PSCG.C0005A.V00000.CH05 | TE-6240702A SENSOR TEMP DESC 1º EST | PM_CHPTEM | [6 empty] | 1 | CRI. |  |  | ES47PGCH3R | CH_PR_TEMPERATURA
R | 320410.PSCG.C0005A.V00000.CH06 | TE-6240705A SENSOR TEMP DESC 2º EST | PM_CHPTEM | [6 empty] | 1 | CRI. |  |  | ES47PGCH3R | CH_PR_TEMPERATURA
R | 320410.PSCG.C0005A.V00000.P001 | P-C-624005A-01 PERMUTADOR ÓLEO COMPR | PM_VPTRCL | [6 empty] | 1 | CRI. |  |  | ES47PGCH3R | PERMUTADOR_CALOR
R | 320410.PSCG.C0005A.V00000.PI01 | PI-6240701A BALÃO AMORTEC SUCÇÃO 1º | PM_INDPRE | [6 empty] | 1 | CRI. |  |  | ES47PGCH3R | IND_PRESSAO
R | 320410.PSCG.C0005A.V00000.PI02 | PI-6240705A BALÃO AMORTEC DESCARG 1º | PM_INDPRE | [6 empty] | 1 | CRI. |  |  | ES47PGCH3R | IND_PRESSAO
R | 320410.PSCG.C0005A.V00000.PI03 | PI-6240710A BALÃO AMORTEC SUCÇÃO 2º | PM_INDPRE | [6 empty] | 1 | CRI. |  |  | ES47PGCH3R | IND_PRESSAO
R | 320410.PSCG.C0005A.V00000.PI04 | PI-6240711A BALÃO AMORTEC DESCARG 2º | PM_INDPRE | [6 empty] | 1 | CRI. |  |  | ES47PGCH3R | IND_PRESSAO
R | 320410.PSCG.C0005A.V00000.PI05 | PI-6240720A PERMUTADOR ÓLEO COMPRESSOR | PM_GERAL | [6 empty] | 1 | CRI. |  |  | ES47PGCH3R | IND_PRESSAO
R | 320410.PSCG.C0005A.V00000.SD01 | SD-C-624005A-01 SEPAR ADMISSÃO | PM_VPSEPR | [6 empty] | 1 | CRI. |  |  | ES47PGCH3R | VASO_SEPARADOR
R | 320410.PSCG.C0005A.V00000.SD02 | SD-C-624005A-02 SEPAR 1º/2º DEMAG 05 A | PM_VPSEPR | [6 empty] | 1 | CRI. |  |  | ES47PGCH3R | VASO_SEPARADOR
R | 320410.PSCG.C0005A.V00000.TI01 | TI-6240702A IND TEMP DESC 1º EST | PM_INDTEM | [6 empty] | 1 | CRI. |  |  | ES47PGCH3R | IND_TEMPERATURA
R | 320410.PSCG.C0005A.V00000.TI03 | TI-6240701A IND TEMP SUCÇÃO 1º EST | PM_INDTEM | [6 empty] | 1 | CRI. |  |  | ES47PGCH3R | IND_TEMPERATURA
R | 320410.PSCG.C0005A.V00000.TI04 | TI-6240703A IND TEMP SUCÇÃO 2º EST | PM_INDTEM | [6 empty] | 1 | CRI. |  |  | ES47PGCH3R | IND_TEMPERATURA
R | 320410.PSCG.C0005A.V00000.TI05 | TI-6240704A IND TEMP DESC 2º EST | PM_INDTEM | [6 empty] | 1 | CRI. |  |  | ES47PGCH3R | IND_TEMPERATURA
R | 320410.PSCG.C0005A.V00000.V001 | V-C-624005A-01 AMORT ADMISSÃO 1º DEMAG | PM_VPBAMP | [6 empty] | 1 | CRI. |  |  | ES47PGCH3R | BALAO_AMORT_PULS
R | 320410.PSCG.C0005A.V00000.V002 | V-C-624005A-02 AMORT DESC 1º DEMAG | PM_VPBAMP | [6 empty] | 1 | CRI. |  |  | ES47PGCH3R | BALAO_AMORT_PULS
R | 320410.PSCG.C0005A.V00000.V003 | V-C-624005A-03 AMORT ADMISSÃO 2º DEMAG | PM_VPBAMP | [6 empty] | 1 | CRI. |  |  | ES47PGCH3R | BALAO_AMORT_PULS
R | 320410.PSCG.C0005A.V00000.V004 | V-C-624005A-04 AMORT DESC 2º DEMAG | PM_VPBAMP | [6 empty] | 1 | CRI. |  |  | ES47PGCH3R | BALAO_AMORT_PULS
R | 320410.PSCG.C0005A.V00000.VA01 | PSV-V-C-624005A-04/P-C-624005A-03 | PM_VAVSEG | [6 empty] | 6 | CRI. |  |  | ES47PGCH3R | VALV_SEGURANCA
R | 320410.PSCG.C0005A.V00000.VA02 | PSV-C-05A-SDC-02/PC-02/VC-02/VC-03 | PM_VAVSEG | [6 empty] | 6 | CRI. |  |  | ES47PGCH3R | VALV_SEGURANCA
P | 320410.PSCG.C0005A.VE0000 | AIR COOLER | PM_GERAL | [6 empty] | 1 | CRI. |  |  | ES47PGCH3R
R | 320410.PSCG.C0005A.VE0000.0001 | VE-624005A VENTILADOR COMPR MC-624005A | PM_SOPVEX | [6 empty] | 1 | CRI. |  |  | ES47PGCH3R | SOPRADR_VENTILADOR
P | 320410.PSCG.C0005B | COMPRESSOR COLETA C-624005B | PM_GERAL | [6 empty] | 1 | CRI. |  |  | ES47PGCH3R
P | 320410.PSCG.C0005B.C00000 | COMPRESSOR | PM_GERAL | [6 empty] | 1 | CRI. |  |  | ES47PGCH3R
R | 320410.PSCG.C0005B.C00000.C001 | C-624005B COMP COLETA GÁS BAIXA | PM_COALT | [6 empty] | 1 | CRI. |  |  | ES47PGCH3R | COMPR_ALTERNATIVO
R | 320410.PSCG.C0005B.C00000.CH01 | FSLL-6240700B CH. FLUXO ÁGUA REFRIG. | PM_CHPVAZ | [6 empty] | 1 | CRI. |  |  | ES47PGCH3R | CH_PR_VAZAO
R | 320410.PSCG.C0005B.C00000.CH02 | LSLL-6240702B CH NÍVEL ÓLEO LUBR CILINDR | PM_CHPTEM | [6 empty] | 1 | CRI. |  |  | ES47PGCH3R | CH_PR_TEMPERATURA
R | 320410.PSCG.C0005B.C00000.CH03 | PSHH-6240702B CH PRESSÃO SUCÇÃO 1º EST | PM_CHPPRE | [6 empty] | 6 | CRI. |  |  | ES47PGCH3R | CH_PR_PRESSAO
R | 320410.PSCG.C0005B.C00000.CH04 | PSHH-6240712B CH PRESSÃO DESCARGA 2º EST | PM_CHPPRE | [6 empty] | 6 | CRI. |  |  | ES47PGCH3R | CH_PR_PRESSAO
R | 320410.PSCG.C0005B.C00000.CH05 | PSLL-6240703B CH PRESSÃO SUCÇÃO 1º EST | PM_CHPPRE | [6 empty] | 6 | CRI. |  |  | ES47PGCH3R | CH_PR_PRESSAO
R | 320410.PSCG.C0005B.C00000.CH06 | PSLL-6240717B CH PRESSÃO ÓLEO COMPRESSOR | PM_CHPPRE | [6 empty] | 1 | CRI. |  |  | ES47PGCH3R | CH_PR_PRESSAO
R | 320410.PSCG.C0005B.C00000.CH07 | PSLL-6240724B CH PRESSÃO ANÉIS DO MOTOR | PM_CHPPRE | [6 empty] | 1 | CRI. |  |  | ES47PGCH3R | CH_PR_PRESSAO
R | 320410.PSCG.C0005B.C00000.CH08 | TE-6240713B SENSOR TEMP ÁGUA REFRIG | PM_ELPELP | [6 empty] | 1 | CRI. |  |  | ES47PGCH3R | ELEM_PRIM_TEMPERAT
R | 320410.PSCG.C0005B.C00000.CH09 | VSHH-6240700B CH VIBRAÇÃO COMPRESSOR | PM_CHPVIB | [6 empty] | 1 | CRI. |  |  | ES47PGCH3R | CH_PR_VIBRACAO
R | 320410.PSCG.C0005B.C00000.CH10 | VSHH-6240701B CH VIBRAÇÃO COOLER | PM_CHPVIB | [6 empty] | 1 | CRI. |  |  | ES47PGCH3R | CH_PR_VIBRACAO
R | 320410.PSCG.C0005B.C00000.CH11 | ZSL/H-6240700B CH FIM DE CURSO SDV SUCÇÃ | PM_CHPINP | [6 empty] | 1 | CRI. |  |  | ES47PGCH3R | CH_PR_FIM_CURSO
R | 320410.PSCG.C0005B.C00000.CH12 | ZSL/H-6240701B CH FIM DE CURSO SDV DESC | PM_CHPINP | [6 empty] | 1 | CRI. |  |  | ES47PGCH3R | CH_PR_FIM_CURSO
R | 320410.PSCG.C0005B.C00000.CH13 | ZSL/H-6240702B CH FIM DE CURSO BDV DESPR | PM_CHPINP | [6 empty] | 1 | CRI. |  |  | ES47PGCH3R | CH_PR_FIM_CURSO
R | 320410.PSCG.C0005B.C00000.CH14 | ZSL/H-6240715B CH FIM DE CURSO XV BY PAS | PM_CHPINP | [6 empty] | 1 | CRI. |  |  | ES47PGCH3R | CH_PR_FIM_CURSO
R | 320410.PSCG.C0005B.C00000.FT01 | FT-C-624005B-01 FILTRO COMPR. C-05B | PM_VPFLTR | [6 empty] | 1 | CRI. |  |  | ES47PGCH3R | FILTRO_VP
R | 320410.PSCG.C0005B.C00000.PI01 | PI-6240719B RESFR ÓLEO LUBRIF CARCAÇA | PM_INDPRE | [6 empty] | 1 | CRI. |  |  | ES47PGCH3R | IND_PRESSAO
R | 320410.PSCG.C0005B.C00000.PI02 | PI-6240720B IND PRES BOMBA OLEO LUBRIF | PM_INDPRE | [6 empty] | 1 | CRI. |  |  | ES47PGCH3R | IND_PRESSAO
R | 320410.PSCG.C0005B.C00000.PI03 | PI-6240721B IND PRES ÁGUA ENTR COOLER | PM_INDPRE | [6 empty] | 1 | CRI. |  |  | ES47PGCH3R | IND_PRESSAO
R | 320410.PSCG.C0005B.C00000.PI04 | PI-6240724B IND PRES SAIDA BOMBA ÁGUA | PM_INDPRE | [6 empty] | 1 | CRI. |  |  | ES47PGCH3R | IND_PRESSAO
R | 320410.PSCG.C0005B.C00000.PI05 | PI-6240723B INDICADOR DE PRESSÃO | PM_INDPRE | [6 empty] | 1 | CRI. |  |  | ES47PGCH3R | IND_PRESSAO
R | 320410.PSCG.C0005B.C00000.PN01 | PN-624006 PAINEL DO CLP | PM_PNLINS | [6 empty] | 1 | CRI. |  |  | ES47PGCH3R | PAINEL_INSTRUMENTO
R | 320410.PSCG.C0005B.C00000.TI01 | TI-6240707B IND TEMP ÓLEO SÁIDA P-C-05B | PM_INDTEM | [6 empty] | 1 | CRI. |  |  | ES47PGCH3R | IND_TEMPERATURA
R | 320410.PSCG.C0005B.C00000.TI02 | TI-6240710B IND TEMP ÁGUA CILINDRO 2º ES | PM_INDTEM | [6 empty] | 1 | CRI. |  |  | ES47PGCH3R | IND_TEMPERATURA
R | 320410.PSCG.C0005B.C00000.TI03 | TI-6240711B IND TEMP ENTR BOMBA DÁGUA | PM_INDTEM | [6 empty] | 1 | CRI. |  |  | ES47PGCH3R | IND_TEMPERATURA
R | 320410.PSCG.C0005B.C00000.TI04 | TI-6240712B IND TEMP REFRIG MOTOR PRINCI | PM_INDTEM | [6 empty] | 1 | CRI. |  |  | ES47PGCH3R | IND_TEMPERATURA
R | 320410.PSCG.C0005B.C00000.TR01 | PT-6240704B TR PRESSÃO SUCÇÃO 1º EST | PM_TRSPRE | [6 empty] | 6 | CRI. |  |  | ES47PGCH3R | TR_PRESSAO
R | 320410.PSCG.C0005B.C00000.TR02 | PT-6240713B TR PRESSÃO DESCARGA 2º EST | PM_TRSPRE | [6 empty] | 6 | CRI. |  |  | ES47PGCH3R | TR_PRESSAO
R | 320410.PSCG.C0005B.C00000.TR03 | PT-6240718B TR PRESSÃO ÓLEO COMPRESSOR | PM_TRSPRE | [6 empty] | 1 | CRI. |  |  | ES47PGCH3R | TR_PRESSAO
R | 320410.PSCG.C0005B.C00000.TR04 | TT-6240702B TR TEMP DESC 1º EST | PM_TRSTMP | [6 empty] | 1 | CRI. |  |  | ES47PGCH3R | TR_TEMPERATURA
R | 320410.PSCG.C0005B.C00000.TR05 | TT-6240705B TR TEMP DESC 2º EST | PM_TRSTMP | [6 empty] | 6 | CRI. |  |  | ES47PGCH3R | TR_TEMPERATURA
R | 320410.PSCG.C0005B.C00000.TR06 | TT-6240713B TR TEMP ÁGUA REFRIG | PM_TRSTMP | [6 empty] | 1 | CRI. |  |  | ES47PGCH3R | TR_TEMPERATURA
R | 320410.PSCG.C0005B.C00000.TR07 | FT-624036 TR. FLUXO DE GÁS | PM_TRVAZA | [6 empty] | 1 | CRI. |  |  | ES47PGCH3R | TR_VAZAO
R | 320410.PSCG.C0005B.C00000.VA01 | PRV-624005B VÁLV. REG PRESSÃO ÓLEO | PM_VALAUO | [6 empty] | 1 | CRI. |  |  | ES47PGCH3R | VALV_AUTO_OPERADA
R | 320410.PSCG.C0005B.C00000.VA02 | SDV-6240700B VÁLVULA DA SUCÇÃO | PM_VALEME | [6 empty] | 6 | CRI. |  |  | ES47PGCH3R | VALV_EMERGENCIA
R | 320410.PSCG.C0005B.C00000.VA03 | SDV-6240701B VÁLVULA DA DESCARGA | PM_VALEME | [6 empty] | 6 | CRI. |  |  | ES47PGCH3R | VALV_EMERGENCIA
R | 320410.PSCG.C0005B.C00000.VA04 | BDV-6240702B VÁLVULA DE DESPRESSURIZAÇÃO | PM_VALEME | [6 empty] | 6 | CRI. |  |  | ES47PGCH3R | VALV_EMERGENCIA
R | 320410.PSCG.C0005B.C00000.VA05 | XV-6240715B VÁLVULA DE BY PASS | PM_VALEME | [6 empty] | 1 | CRI. |  |  | ES47PGCH3R | VALV_EMERGENCIA
P | 320410.PSCG.C0005B.ME0000 | MOTORES | PM_GERAL | [6 empty] | 1 | CRI. |  |  | ES47PGCH3R
R | 320410.PSCG.C0005B.ME0000.ME01 | MBA-624005B MOT ELET BOMBA DAGUA | PM_METASS | [6 empty] | 1 | CRI. |  |  | ES47PGCH3R | MOTOR_ELETRICO
R | 320410.PSCG.C0005B.ME0000.ME02 | MBC-624005B MOT ELET BOMBA CÁRTER | PM_METASS | [6 empty] | 1 | CRI. |  |  | ES47PGCH3R | MOTOR_ELETRICO
R | 320410.PSCG.C0005B.ME0000.ME03 | MC-624005B MOT COMPR GÁS | PM_METASS | [6 empty] | 1 | CRI. |  |  | ES47PGCH3R | MOTOR_ELETRICO
R | 320410.PSCG.C0005B.ME0000.ME04 | MLC-624005B MOT ELET LUBRIFIC COMPR | PM_METASS | [6 empty] | 1 | CRI. |  |  | ES47PGCH3R | MOTOR_ELETRICO
R | 320410.PSCG.C0005B.ME0000.ME05 | MPA-624005-B MOT ELET PRESURIZ ANEIS | PM_METASS | [6 empty] | 1 | CRI. |  |  | ES47PGCH3R | MOTOR_ELETRICO
R | 320410.PSCG.C0005B.ME0000.ME06 | MVE-624005B MOT ELET COOLER C-624005B | PM_METASS | [6 empty] | 1 | CRI. |  |  | ES47PGCH3R | MOTOR_ELETRICO
P | 320410.PSCG.C0005B.V00000 | VASOS | PM_GERAL | [6 empty] | 1 | CRI. |  |  | ES47PGCH3R
R | 320410.PSCG.C0005B.V00000.CH01 | TE-6240702B SENSOR TEMP DESC 1º EST | PM_ELPELP | [6 empty] | 1 | CRI. |  |  | ES47PGCH3R | ELEM_PRIM_TEMPERAT
R | 320410.PSCG.C0005B.V00000.CH02 | TE-6240705B SENSOR TEMP DESC 2º EST | PM_CHPTEM | [6 empty] | 1 | CRI. |  |  | ES47PGCH3R | CH_PR_TEMPERATURA
R | 320410.PSCG.C0005B.V00000.CH03 | LSHH-6240700B CH. NÍVEL SDC-624005B-01 | PM_CHPNIV | [6 empty] | 6 | CRI. |  |  | ES47PGCH3R | CH_PR_NIVEL
R | 320410.PSCG.C0005B.V00000.P001 | P-C-624005B-01 PERMUTADOR ÓLEO COMPR | PM_VPTRCL | [6 empty] | 1 | CRI. |  |  | ES47PGCH3R | PERMUTADOR_CALOR
R | 320410.PSCG.C0005B.V00000.PI01 | PDI-6240700B IND PRESSÃO DIF FILTRO ÓLEO | PM_INDPRE | [6 empty] | 1 | CRI. |  |  | ES47PGCH3R | IND_PRESSAO
R | 320410.PSCG.C0005B.V00000.PI02 | PI-6240701B BALÃO AMORTEC SUCÇ 1º | PM_INDPRE | [6 empty] | 1 | CRI. |  |  | ES47PGCH3R | IND_PRESSAO
R | 320410.PSCG.C0005B.V00000.PI03 | PI-6240705B BALÃO AMORTEC DESCARG 1º | PM_INDPRE | [6 empty] | 1 | CRI. |  |  | ES47PGCH3R | IND_PRESSAO
R | 320410.PSCG.C0005B.V00000.PI04 | PI-6240710B BALÃO AMORTEC SUCÇÃO 2º | PM_INDPRE | [6 empty] | 1 | CRI. |  |  | ES47PGCH3R | IND_PRESSAO
R | 320410.PSCG.C0005B.V00000.PI05 | PI-6240711B BALÃO AMORTEC DESCARG 2º | PM_INDPRE | [6 empty] | 1 | CRI. |  |  | ES47PGCH3R | IND_PRESSAO
R | 320410.PSCG.C0005B.V00000.SD01 | SD-C-624005B-01 SEPAR ADMISSÃO | PM_VPSEPR | [6 empty] | 1 | CRI. |  |  | ES47PGCH3R | VASO_SEPARADOR
R | 320410.PSCG.C0005B.V00000.SD02 | SD-C-624005B-02 SEPAR 1º/2º DEMAG 05 B | PM_VPSEPR | [6 empty] | 1 | CRI. |  |  | ES47PGCH3R | VASO_SEPARADOR
R | 320410.PSCG.C0005B.V00000.TI01 | TI-6240701B IND TEMP DESC 1º EST | PM_INDTEM | [6 empty] | 1 | CRI. |  |  | ES47PGCH3R | IND_TEMPERATURA
R | 320410.PSCG.C0005B.V00000.TI02 | TI-6240700B IND TEMP SUCÇÃO 1º EST | PM_INDTEM | [6 empty] | 1 | CRI. |  |  | ES47PGCH3R | IND_TEMPERATURA
R | 320410.PSCG.C0005B.V00000.TI03 | TI-6240703B IND TEMP SUCÇÃO 2º EST | PM_INDTEM | [6 empty] | 1 | CRI. |  |  | ES47PGCH3R | IND_TEMPERATURA
R | 320410.PSCG.C0005B.V00000.TI04 | TI-6240704B IND TEMP DESC 2º EST | PM_INDTEM | [6 empty] | 1 | CRI. |  |  | ES47PGCH3R | IND_TEMPERATURA
R | 320410.PSCG.C0005B.V00000.TI05 | TI-6240706B IND TEMP ÓLEO ENTR P-C-5B-01 | PM_INDTEM | [6 empty] | 1 | CRI. |  |  | ES47PGCH3R | IND_TEMPERATURA
R | 320410.PSCG.C0005B.V00000.TI06 | TI-6240708A IND TEMP ÓLEO LUBR CARCAÇA | PM_INDTEM | [6 empty] | 1 | CRI. |  |  | ES47PGCH3R | IND_TEMPERATURA
R | 320410.PSCG.C0005B.V00000.TI07 | TI-6240714B IND TEMP ÁGUA SAÍD P-C-5B-01 | PM_INDTEM | [6 empty] | 1 | CRI. |  |  | ES47PGCH3R | IND_TEMPERATURA
R | 320410.PSCG.C0005B.V00000.V001 | V-C-624005B-01 AMORT ADMISSÃO 1º DEMAG | PM_VPBAMP | [6 empty] | 1 | CRI. |  |  | ES47PGCH3R | BALAO_AMORT_PULS
R | 320410.PSCG.C0005B.V00000.V002 | V-C-624005B-02 AMORT DESC 1º DEMAG | PM_VPBAMP | [6 empty] | 1 | CRI. |  |  | ES47PGCH3R | BALAO_AMORT_PULS
R | 320410.PSCG.C0005B.V00000.V003 | V-C-624005B-03 AMORT ADMISSÃO 2º DEMAG | PM_VPBAMP | [6 empty] | 1 | CRI. |  |  | ES47PGCH3R | BALAO_AMORT_PULS
R | 320410.PSCG.C0005B.V00000.V004 | V-C-624005B-04 AMORT DESC 2º DEMAG | PM_VPBAMP | [6 empty] | 1 | CRI. |  |  | ES47PGCH3R | BALAO_AMORT_PULS
R | 320410.PSCG.C0005B.V00000.VA02 | PSV-C-05B-SDC-02/PC-02/VC-02/VC-03 | PM_VAVSEG | [5 empty] | CRITSO | 6 | CRI. |  |  | ES47PGCH3R | VALV_SEGURANCA
P | 320410.PSCG.C0005B.VE0000 | AIR COOLER | PM_GERAL | [6 empty] | 1 | CRI. |  |  | ES47PGCH3R
R | 320410.PSCG.C0005B.VE0000.0001 | VE-624005B VENTIL COMPR MC-624005B | PM_SOPVEX | [6 empty] | 1 | CRI. |  |  | ES47PGCH3R | SOPRADR_VENTILADOR
P | 320410.PSCG.C3001A | COMPR GÁS SULZER A (C-30001A) | PM_GERAL | [6 empty] | 1 | CRI. |  |  | ES47PGCH3R
P | 320410.PSCG.C3001A.C00000 | COMPRESSORES | PM_GERAL | [6 empty] | 1 | CRI. |  |  | ES47PGCH3R
R | 320410.PSCG.C3001A.C00000.C001 | C-30001A COMP REINJ GÁS BAIXA A | PM_COALT | [6 empty] | 1 | CRI. |  |  | ES47PGCH3R | COMPR_ALTERNATIVO
R | 320410.PSCG.C3001A.C00000.CH01 | FSLL-300021A CH. FLUXO ÁGUA RESFR CILIND | PM_CHPVAZ | [6 empty] | 1 | CRI. |  |  | ES47PGCH3R | CH_PR_VAZAO
R | 320410.PSCG.C3001A.C00000.CH02 | FSLL-300022A CH. FLUXO ÁGUA REFR CRUZETA | PM_CHPVAZ | [6 empty] | 1 | CRI. |  |  | ES47PGCH3R | CH_PR_VAZAO
R | 320410.PSCG.C3001A.C00000.CH03 | LSHH-6240470A NÍVEL COND SDC-30001A-01 | PM_CHPNIV | [6 empty] | 1 | CRI. |  |  | ES47PGCH3R | CH_PR_NIVEL
R | 320410.PSCG.C3001A.C00000.CH04 | LSHH-6240471A NÍVEL COND SDC-30001A-02 | PM_CHPNIV | [6 empty] | 6 | CRI. |  |  | ES47PGCH3R | CH_PR_NIVEL
R | 320410.PSCG.C3001A.C00000.CH05 | LSHH-30002 CH. NÍVEL COND SDC-30001-01 | PM_CHPNIV | [6 empty] | 6 | CRI. |  |  | ES47PGCH3R | CH_PR_NIVEL
R | 320410.PSCG.C3001A.C00000.CH06 | PDSL-30024A PRESSÃO DIF BOMBA ÓLEO | PM_CHPPRE | [6 empty] | 1 | CRI. |  |  | ES47PGCH3R | CH_PR_PRESSAO
R | 320410.PSCG.C3001A.C00000.CH07 | LSH-30001 CH. NÍVEL COND SDC-30001-01 | PM_CHPNIV | [6 empty] | 1 | CRI. |  |  | ES47PGCH3R | CH_PR_NIVEL
R | 320410.PSCG.C3001A.C00000.CH08 | PSHH-30013A CHAVE PRESSÃO SUCÇÃO 1º EST | PM_CHPPRE | [6 empty] | 1 | CRI. |  |  | ES47PGCH3R | CH_PR_PRESSAO
R | 320410.PSCG.C3001A.C00000.CH09 | PSHH-30019A CHAVE PRESSÃO DESC 2º EST | PM_CHPPRE | [6 empty] | 1 | CRI. |  |  | ES47PGCH3R | CH_PR_PRESSAO
R | 320410.PSCG.C3001A.C00000.CH10 | PSHH-6240462A CH PRESSÃO SUCÇÃO 2º EST | PM_CHPPRE | [6 empty] | 1 | CRI. |  |  | ES47PGCH3R | CH_PR_PRESSAO
R | 320410.PSCG.C3001A.C00000.CH12 | ZSL/H-30001A CH FIM DE CURSO SDV SUCÇÃO | PM_CHPINP | [6 empty] | 1 | CRI. |  |  | ES47PGCH3R | CH_PR_FIM_CURSO
R | 320410.PSCG.C3001A.C00000.CH13 | PSLL-30011A CH PRESSÃO SUCÇÃO 1º EST | PM_CHPPRE | [6 empty] | 6 | CRI. |  |  | ES47PGCH3R | CH_PR_PRESSAO
R | 320410.PSCG.C3001A.C00000.CH15 | TSHH-6240453A CH TEMP REFR MANCAL CRUZET | PM_CHPTEM | [6 empty] | 1 | CRI. |  |  | ES47PGCH3R | CH_PR_TEMPERATURA
R | 320410.PSCG.C3001A.C00000.CH16 | TSHH-30029A CH TEMP ÁGUA REFR 1ºCILINDRO | PM_CHPTEM | [6 empty] | 1 | CRI. |  |  | ES47PGCH3R | CH_PR_TEMPERATURA
R | 320410.PSCG.C3001A.C00000.CH17 | VSHH-6240481A CH VIBR COOLER A C-A/B/C | PM_CHPVIB | [6 empty] | 1 | CRI. |  |  | ES47PGCH3R | CH_PR_VIBRACAO
R | 320410.PSCG.C3001A.C00000.CH18 | VSHH-6240482A CH VIBR COOLER B C-A/B/C | PM_CHPVIB | [6 empty] | 1 | CRI. |  |  | ES47PGCH3R | CH_PR_VIBRACAO
R | 320410.PSCG.C3001A.C00000.CH19 | VSHH-300010A CH VIBR MOTOR COMPRESSOR | PM_CHPVIB | [6 empty] | 1 | CRI. |  |  | ES47PGCH3R | CH_PR_VIBRACAO
R | 320410.PSCG.C3001A.C00000.CH20 | ZSL/H-30002A CH FIM DE CURSO SDV DESC | PM_CHPINP | [6 empty] | 1 | CRI. |  |  | ES47PGCH3R | CH_PR_FIM_CURSO
R | 320410.PSCG.C3001A.C00000.CH21 | ZSL/H-30003A CH FIM DE CURSO BDV DESPRE | PM_CHPINP | [6 empty] | 1 | CRI. |  |  | ES47PGCH3R | CH_PR_FIM_CURSO
R | 320410.PSCG.C3001A.C00000.CH22 | ZSL/H-30004A CH FIM DE CURSO XV BY PASS | PM_CHPINP | [6 empty] | 1 | CRI. |  |  | ES47PGCH3R | CH_PR_FIM_CURSO
R | 320410.PSCG.C3001A.C00000.PI01 | PI-30017A PI BALÃO DESC 2º/C-30001A | PM_INDPRE | [6 empty] | 1 | CRI. |  |  | ES47PGCH3R | IND_PRESSAO
R | 320410.PSCG.C3001A.C00000.PI02 | PI-30031A PI LIN ÁGUA REFRIG SULZ-A | PM_INDPRE | [6 empty] | 1 | CRI. |  |  | ES47PGCH3R | IND_PRESSAO
R | 320410.PSCG.C3001A.C00000.TI01 | TI-30010A IND TEMP GÁS SUCÇÃO COMPRESSOR | PM_INDTEM | [6 empty] | 1 | CRI. |  |  | ES47PGCH3R | IND_TEMPERATURA
R | 320410.PSCG.C3001A.C00000.TI02 | TI-30011A IND TEMP GÁS RESFR COMPRESSOR | PM_INDTEM | [6 empty] | 1 | CRI. |  |  | ES47PGCH3R | IND_TEMPERATURA
R | 320410.PSCG.C3001A.C00000.TI03 | TI-30014A IND TEMP SEPARADOR CONDENSADO | PM_INDTEM | [6 empty] | 1 | CRI. |  |  | ES47PGCH3R | IND_TEMPERATURA
R | 320410.PSCG.C3001A.C00000.TI04 | TI-30015A IND TEMP DESCARGA 2º ESTÁGIO | PM_INDTEM | [6 empty] | 1 | CRI. |  |  | ES47PGCH3R | IND_TEMPERATURA
R | 320410.PSCG.C3001A.C00000.TI05 | TI-30022A IND TEMP RESFR INTERMEDIÁRIO | PM_INDTEM | [6 empty] | 1 | CRI. |  |  | ES47PGCH3R | IND_TEMPERATURA
R | 320410.PSCG.C3001A.C00000.TI06 | TI-30025A INDICADOR TEMP C-30001A | PM_INDTEM | [6 empty] | 1 | CRI. |  |  | ES47PGCH3R | IND_TEMPERATURA
R | 320410.PSCG.C3001A.C00000.TI07 | TI-30031A IND TEMP ÁGUA RESFRIAMENTO | PM_INDTEM | [6 empty] | 1 | CRI. |  |  | ES47PGCH3R | IND_TEMPERATURA
R | 320410.PSCG.C3001A.C00000.TI08 | TI-30033A IND TEMP RESERVATÓRIO ÓLEO | PM_INDTEM | [6 empty] | 1 | CRI. |  |  | ES47PGCH3R | IND_TEMPERATURA
R | 320410.PSCG.C3001A.C00000.TI09 | TI-300450A IND TEMP DESCARGA 1º EST | PM_INDTEM | [6 empty] | 1 | CRI. |  |  | ES47PGCH3R | IND_TEMPERATURA
R | 320410.PSCG.C3001A.C00000.TI10 | TI-300451A IND TEMP DESC 2º PÓS COOLER | PM_INDTEM | [6 empty] | 1 | CRI. |  |  | ES47PGCH3R | IND_TEMPERATURA
R | 320410.PSCG.C3001A.C00000.TI11 | TI-30030A DESCARGA 2º EST. C-30001A | PM_INDTEM | [6 empty] | 1 | CRI. |  |  | ES47PGCH3R | IND_TEMPERATURA
R | 320410.PSCG.C3001A.C00000.TR01 | PT-30022A TR PRESSÃO ÓLEO LUBRIFICAÇÃO | PM_TRSPRE | [6 empty] | 1 | CRI. |  |  | ES47PGCH3R | TR_PRESSAO
R | 320410.PSCG.C3001A.C00000.TR02 | PT-300460A TR PRESSÃO SUCÇÃO 1º EST | PM_TRSPRE | [6 empty] | 6 | CRI. |  |  | ES47PGCH3R | TR_PRESSAO
R | 320410.PSCG.C3001A.C00000.TR03 | PT-300461A TR PRESSÃO DESC 1º EST | PM_TRSPRE | [6 empty] | 6 | CRI. |  |  | ES47PGCH3R | TR_PRESSAO
R | 320410.PSCG.C3001A.C00000.TR04 | PT-300463A TR PRESSÃO DESC 2º EST | PM_TRSPRE | [6 empty] | 6 | CRI. |  |  | ES47PGCH3R | TR_PRESSAO
R | 320410.PSCG.C3001A.C00000.TR05 | TT-6240450A TR TEMP DESCARGA 1º EST | PM_TRSTMP | [6 empty] | 1 | CRI. |  |  | ES47PGCH3R | TR_TEMPERATURA
R | 320410.PSCG.C3001A.C00000.TR06 | TT-6240451A TR TEMP DESCARGA 2º EST | PM_TRSTMP | [6 empty] | 1 | CRI. |  |  | ES47PGCH3R | TR_TEMPERATURA
R | 320410.PSCG.C3001A.C00000.TR07 | FT-30001A TR. FLUXO DE GÁS | PM_TRVAZA | [6 empty] | 1 | CRI. |  |  | ES47PGCH3R | TR_VAZAO
R | 320410.PSCG.C3001A.C00000.VA05 | SDV-30001A VÁLVULA DA SUCÇÃO | PM_VALEME | [5 empty] | CRITSO | 6 | CRI. |  |  | ES47PGCH3R | VALV_EMERGENCIA
R | 320410.PSCG.C3001A.C00000.VA06 | SDV-30002A VÁLVULA DA DESCARGA | PM_VALEME | [5 empty] | CRITSO | 6 | CRI. |  |  | ES47PGCH3R | VALV_EMERGENCIA
R | 320410.PSCG.C3001A.C00000.VA07 | BDV-30003A VÁLVULA DA DESPRESSURIZAÇÃO | PM_VALEME | [5 empty] | CRITSO | 6 | CRI. |  |  | ES47PGCH3R | VALV_EMERGENCIA
R | 320410.PSCG.C3001A.C00000.VA08 | XV-30004A VÁLVULA DO BY PASS | PM_VALEME | [5 empty] | CRITSO | 6 | CRI. |  |  | ES47PGCH3R | VALV_CONTROLE_XV
P | 320410.PSCG.C3001A.ME0000 | MOTORES | PM_GERAL | [6 empty] | 1 | CRI. |  |  | ES47PGCH3R
R | 320410.PSCG.C3001A.ME0000.MC01 | MC-30001A MOT ELETRICO COMP SULZER A | PM_METASS | [6 empty] | 1 | CRI. |  |  | ES47PGCH3R | MOTOR_ELETRICO
P | 320410.PSCG.C3001A.PN0000 | PAINEIS | PM_GERAL | [6 empty] | 1 | CRI. |  |  | ES47PGCH3R
R | 320410.PSCG.C3001A.PN0000.PN02 | PN-30003A PAINEL LOCAL C-30001A | PM_PNLINS | [6 empty] | 1 | CRI. |  |  | ES47PGCH3R | PAINEL_INSTRUMENTO
P | 320410.PSCG.C3001A.V00000 | VASOS | PM_GERAL | [6 empty] | 1 | CRI. |  |  | ES47PGCH3R
R | 320410.PSCG.C3001A.V00000.P001 | P-C-30001A-01 PERMUT INTER SULZER A | PM_VPTRCL | [6 empty] | 1 | CRI. |  |  | ES47PGCH3R | PERMUTADOR_CALOR
R | 320410.PSCG.C3001A.V00000.PI01 | PI-30013A PI SUCÇÃO 1º ESTÁG C-30001A | PM_INDPRE | [6 empty] | 1 | CRI. |  |  | ES47PGCH3R | IND_PRESSAO
R | 320410.PSCG.C3001A.V00000.PI02 | PI-30015A IND PRES INTERESTÁG C-30001A | PM_INDPRE | [6 empty] | 1 | CRI. |  |  | ES47PGCH3R | IND_PRESSAO
R | 320410.PSCG.C3001A.V00000.SD01 | SD-C-30001A-01 SEPAR ADMISSÃO SULZER A | PM_VPSEPR | [6 empty] | 1 | CRI. |  |  | ES47PGCH3R | VASO_SEPARADOR
R | 320410.PSCG.C3001A.V00000.SD02 | SD-C-30001A-02 SEPAR INTEREST SULZER A | PM_VPSEPR | [6 empty] | 1 | CRI. |  |  | ES47PGCH3R | VASO_SEPARADOR
R | 320410.PSCG.C3001A.V00000.V001 | V-C-30001A-01 ACUMULADOR ÓLEO SULZER A | PM_VPRESS | [6 empty] | 1 | CRI. |  |  | ES47PGCH3R | VASO_PRESS_OUTROS
R | 320410.PSCG.C3001A.V00000.V002 | V-C-30001A-02 AQUECEDOR ÁGUA SULZER A | PM_VPRESS | [6 empty] | 1 | CRI. |  |  | ES47PGCH3R | VASO_PRESS_OUTROS
R | 320410.PSCG.C3001A.V00000.V003 | V-C-30001A-03 AMORTEC DESC 2º SULZE | PM_VPBAMP | [6 empty] | 1 | CRI. |  |  | ES47PGCH3R | BALAO_AMORT_PULS
R | 320410.PSCG.C3001A.V00000.V004 | V-C-30001A-04 AMORT P/GOLPES ÓLEO SULZE | PM_VPBAMP | [6 empty] | 1 | CRI. |  |  | ES47PGCH3R | BALAO_AMORT_PULS
R | 320410.PSCG.C3001A.V00000.VA01 | PSV-P-C-30001A-01/SD-C-30001A-02 | PM_VAVSEG | [5 empty] | CRITSO | 6 | CRI. |  |  | ES47PGCH3R | VALV_SEGURANCA
P | 320410.PSCG.C3001B | COMPR GÁS SULZER B (C-30001B) | PM_GERAL | [6 empty] | 1 | CRI. |  |  | ES47PGCH3R
P | 320410.PSCG.C3001B.C00000 | COMPRESSORES | PM_GERAL | [6 empty] | 1 | CRI. |  |  | ES47PGCH3R
R | 320410.PSCG.C3001B.C00000.C001 | C-30001B COMP REINJ GÁS BAIXA B | PM_COALT | [6 empty] | 1 | CRI. |  |  | ES47PGCH3R | COMPR_ALTERNATIVO
R | 320410.PSCG.C3001B.C00000.CH01 | FSLL-300021B CH. FLUXO ÁGUA RESFR CILIND | PM_CHPVAZ | [6 empty] | 1 | CRI. |  |  | ES47PGCH3R | CH_PR_VAZAO
R | 320410.PSCG.C3001B.C00000.CH02 | FSLL-300022B CH. FLUXO ÁGUA REFR CRUZETA | PM_CHPVAZ | [6 empty] | 1 | CRI. |  |  | ES47PGCH3R | CH_PR_VAZAO
R | 320410.PSCG.C3001B.C00000.CH03 | LSHH-6240470B NÍVEL COND SDC-30001B-01 | PM_CHPNIV | [6 empty] | 1 | CRI. |  |  | ES47PGCH3R | CH_PR_NIVEL
R | 320410.PSCG.C3001B.C00000.CH04 | LSHH-6240471B NÍVEL COND SDC-30001B-02 | PM_CHPNIV | [6 empty] | 6 | CRI. |  |  | ES47PGCH3R | CH_PR_NIVEL
R | 320410.PSCG.C3001B.C00000.CH05 | LSHH-30002 CH. NÍVEL COND SDC-30001-01 | PM_CHPNIV | [6 empty] | 1 | CRI. |  |  | ES47PGCH3R | CH_PR_NIVEL
R | 320410.PSCG.C3001B.C00000.CH06 | PDSL-30024B PRES DIF BOMBA ÓLEO | PM_CHPPRE | [6 empty] | 1 | CRI. |  |  | ES47PGCH3R | CH_PR_PRESSAO
R | 320410.PSCG.C3001B.C00000.CH07 | LSH-30001 NÍVEL COND SDC-30001-01 | PM_CHPNIV | [6 empty] | 1 | CRI. |  |  | ES47PGCH3R | CH_PR_NIVEL
R | 320410.PSCG.C3001B.C00000.CH08 | PSHH-30013B CHAVE PRESSÃO SUCÇÃO 1ºEST | PM_CHPPRE | [6 empty] | 1 | CRI. |  |  | ES47PGCH3R | CH_PR_PRESSAO
R | 320410.PSCG.C3001B.C00000.CH09 | PSHH-30019B CHAVE PRESSÃO DESC 2º EST | PM_CHPPRE | [6 empty] | 1 | CRI. |  |  | ES47PGCH3R | CH_PR_PRESSAO
R | 320410.PSCG.C3001B.C00000.CH10 | PSHH-6240462B CH PRESSÃO SUCÇÃO 2º EST | PM_CHPPRE | [6 empty] | 1 | CRI. |  |  | ES47PGCH3R | CH_PR_PRESSAO
R | 320410.PSCG.C3001B.C00000.CH11 | VSHH-6240481B CH VIBR COOLER A C-A/B/C | PM_CHPVIB | [6 empty] | 1 | CRI. |  |  | ES47PGCH3R | CH_PR_VIBRACAO
R | 320410.PSCG.C3001B.C00000.CH12 | VSHH-6240482B CH VIBR COOLER B C-A/B/C | PM_CHPVIB | [6 empty] | 1 | CRI. |  |  | ES47PGCH3R | CH_PR_VIBRACAO
R | 320410.PSCG.C3001B.C00000.CH13 | PSLL-30011B CH PRESSÃO SUCÇÃO 1º EST | PM_CHPPRE | [6 empty] | 6 | CRI. |  |  | ES47PGCH3R | CH_PR_PRESSAO
R | 320410.PSCG.C3001B.C00000.CH14 | ZSL/H-30001B CH FIM DE CURSO SDV SUCÇÃO | PM_CHPINP | [6 empty] | 1 | CRI. |  |  | ES47PGCH3R | CH_PR_FIM_CURSO
R | 320410.PSCG.C3001B.C00000.CH15 | ZSL/H-30002B CH FIM DE CURSO SDV DESC | PM_CHPINP | [6 empty] | 1 | CRI. |  |  | ES47PGCH3R | CH_PR_FIM_CURSO
R | 320410.PSCG.C3001B.C00000.CH16 | TSHH-30029B CH TEMP ÁGUA REFR 1ºCILINDRO | PM_CHPTEM | [6 empty] | 1 | CRI. |  |  | ES47PGCH3R | CH_PR_TEMPERATURA
R | 320410.PSCG.C3001B.C00000.CH17 | TSHH-6240452B CH TEMP PÓS COOLER C-A/B/C | PM_CHPTEM | [6 empty] | 1 | CRI. |  |  | ES47PGCH3R | CH_PR_TEMPERATURA
R | 320410.PSCG.C3001B.C00000.CH18 | TSHH-6240453B CH TEMP REFR MANCAL CRUZET | PM_CHPTEM | [6 empty] | 1 | CRI. |  |  | ES47PGCH3R | CH_PR_TEMPERATURA
R | 320410.PSCG.C3001B.C00000.CH19 | VSHH-300010B CH VIBR MOTOR COMPRESSOR | PM_CHPVIB | [6 empty] | 1 | CRI. |  |  | ES47PGCH3R | CH_PR_VIBRACAO
R | 320410.PSCG.C3001B.C00000.CH20 | ZSL/H-30003B CH FIM DE CURSO BDV DESPRE | PM_CHPINP | [6 empty] | 1 | CRI. |  |  | ES47PGCH3R | CH_PR_FIM_CURSO
R | 320410.PSCG.C3001B.C00000.CH21 | ZSL/H-30004B CH FIM DE CURSO XV BY PASS | PM_CHPINP | [6 empty] | 1 | CRI. |  |  | ES47PGCH3R | CH_PR_FIM_CURSO
R | 320410.PSCG.C3001B.C00000.PI01 | PI-30017B PI BALÃO DESC 2º/C-30001B | PM_INDPRE | [6 empty] | 1 | CRI. |  |  | ES47PGCH3R | IND_PRESSAO
R | 320410.PSCG.C3001B.C00000.PI02 | PI-30031B PI LINHA ÁGUA REFRIG SULZER-B | PM_INDPRE | [6 empty] | 1 | CRI. |  |  | ES47PGCH3R | IND_PRESSAO
R | 320410.PSCG.C3001B.C00000.TI01 | TI-30010B IND TEMP GÁS SUCÇÃO COMPRESSOR | PM_INDTEM | [6 empty] | 1 | CRI. |  |  | ES47PGCH3R | IND_TEMPERATURA
R | 320410.PSCG.C3001B.C00000.TI02 | TI-30011B IND TEMP GÁS RESFR COMPRESSOR | PM_INDTEM | [6 empty] | 1 | CRI. |  |  | ES47PGCH3R | IND_TEMPERATURA
R | 320410.PSCG.C3001B.C00000.TI03 | TI-30014B IND TEMP SEPAR CONDENSADO | PM_INDTEM | [6 empty] | 1 | CRI. |  |  | ES47PGCH3R | IND_TEMPERATURA
R | 320410.PSCG.C3001B.C00000.TI04 | TI-30015B IND TEMP GÁS COMPRESSOR 2º EST | PM_INDTEM | [6 empty] | 1 | CRI. |  |  | ES47PGCH3R | IND_TEMPERATURA
R | 320410.PSCG.C3001B.C00000.TI05 | TI-30022B IND TEMP RESFR INTERMEDIÁRIO | PM_INDTEM | [6 empty] | 1 | CRI. |  |  | ES47PGCH3R | IND_TEMPERATURA
R | 320410.PSCG.C3001B.C00000.TI06 | TI-30025B INDICADOR TEMP C-30001B | PM_INDTEM | [6 empty] | 1 | CRI. |  |  | ES47PGCH3R | IND_TEMPERATURA
R | 320410.PSCG.C3001B.C00000.TI07 | TI-30031B IND TEMP ÁGUA RESFRIAMENTO | PM_INDTEM | [6 empty] | 1 | CRI. |  |  | ES47PGCH3R | IND_TEMPERATURA
R | 320410.PSCG.C3001B.C00000.TI08 | TI-30033B IND TEMP RESERVATÓRIO ÓLEO | PM_INDTEM | [6 empty] | 1 | CRI. |  |  | ES47PGCH3R | IND_TEMPERATURA
R | 320410.PSCG.C3001B.C00000.TI09 | TI-300450B IND TEMP DESC 1º | PM_INDTEM | [6 empty] | 1 | CRI. |  |  | ES47PGCH3R | IND_TEMPERATURA
R | 320410.PSCG.C3001B.C00000.TI10 | TI-300451B IND TEMP DESC 2º EST PÓS COOL | PM_INDTEM | [6 empty] | 1 | CRI. |  |  | ES47PGCH3R | IND_TEMPERATURA
R | 320410.PSCG.C3001B.C00000.TI11 | TI-30030B LINHA DE ÁGUA 2º EST. C-30001B | PM_INDTEM | [6 empty] | 1 | CRI. |  |  | ES47PGCH3R | IND_TEMPERATURA
R | 320410.PSCG.C3001B.C00000.TR01 | PT-30022B TR PRESSÃO ÓLEO DE LUBRIFICAÇÃ | PM_TRSPRE | [6 empty] | 1 | CRI. |  |  | ES47PGCH3R | TR_PRESSAO
R | 320410.PSCG.C3001B.C00000.TR02 | PT-300460B TR PRESSÃO SUCÇÃO 1º EST | PM_TRSPRE | [6 empty] | 6 | CRI. |  |  | ES47PGCH3R | TR_PRESSAO
R | 320410.PSCG.C3001B.C00000.TR03 | PT-300461B TR PRESSÃO DESC 1º EST | PM_TRSPRE | [6 empty] | 6 | CRI. |  |  | ES47PGCH3R | TR_PRESSAO
R | 320410.PSCG.C3001B.C00000.TR04 | PT-300463B TR PRESSÃO DESC 2º EST | PM_TRSPRE | [6 empty] | 6 | CRI. |  |  | ES47PGCH3R | TR_PRESSAO
R | 320410.PSCG.C3001B.C00000.TR05 | TT-6240450B TR TEMP DESC 1º EST | PM_TRSTMP | [6 empty] | 1 | CRI. |  |  | ES47PGCH3R | TR_TEMPERATURA
R | 320410.PSCG.C3001B.C00000.TR06 | TT-6240451B TR TEMP DESC 2º EST | PM_TRSTMP | [6 empty] | 1 | CRI. |  |  | ES47PGCH3R | TR_TEMPERATURA
R | 320410.PSCG.C3001B.C00000.TR07 | FT-30001B TR. FLUXO DE GÁS | PM_TRVAZA | [6 empty] | 1 | CRI. |  |  | ES47PGCH3R | TR_VAZAO
R | 320410.PSCG.C3001B.C00000.VA01 | XV-30004B VÁLVULA DE BY PASS | PM_VALEME | [5 empty] | CRITSO | 6 | CRI. |  |  | ES47PGCH3R | VALV_EMERGENCIA
R | 320410.PSCG.C3001B.C00000.VA06 | SDV-30001B VÁLVULA DA SUCÇÃO | PM_VALEME | [5 empty] | CRITSO | 6 | CRI. |  |  | ES47PGCH3R | VALV_EMERGENCIA
R | 320410.PSCG.C3001B.C00000.VA07 | SDV-30002B VÁLVULA DA DESCARGA | PM_VALEME | [5 empty] | CRITSO | 6 | CRI. |  |  | ES47PGCH3R | VALV_EMERGENCIA
R | 320410.PSCG.C3001B.C00000.VA08 | BDV-30003B VÁLVULA DE DESPRESSURIZAÇÃO | PM_VALEME | [5 empty] | CRITSO | 6 | CRI. |  |  | ES47PGCH3R | VALV_EMERGENCIA
P | 320410.PSCG.C3001B.ME0000 | MOTORES | PM_GERAL | [6 empty] | 1 | CRI. |  |  | ES47PGCH3R
R | 320410.PSCG.C3001B.ME0000.MC01 | MC-30001B MOT ELETRICO COMP SULZER B | PM_METASS | [6 empty] | 1 | CRI. |  |  | ES47PGCH3R | MOTOR_ELETRICO
P | 320410.PSCG.C3001B.PN0000 | PAINEIS | PM_GERAL | [6 empty] | 1 | CRI. |  |  | ES47PGCH3R
R | 320410.PSCG.C3001B.PN0000.PN01 | PN-30001B PAINEL LOCAL C-30001B | PM_PNLINS | [6 empty] | 1 | CRI. |  |  | ES47PGCH3R | PAINEL_INSTRUMENTO
R | 320410.PSCG.C3001B.PN0000.PN02 | PN-30003B PAINEL ALARME C- 30001B | PM_PNLINS | [6 empty] | 1 | CRI. |  |  | ES47PGCH3R | PAINEL_INSTRUMENTO
P | 320410.PSCG.C3001B.V00000 | VASOS | PM_GERAL | [6 empty] | 1 | CRI. |  |  | ES47PGCH3R
R | 320410.PSCG.C3001B.V00000.P001 | P-C-30001B-01 PERMUTADOR INTER B | PM_VPTRCL | [6 empty] | 1 | CRI. |  |  | ES47PGCH3R | PERMUTADOR_CALOR
R | 320410.PSCG.C3001B.V00000.PI01 | PI-30013B IND PRES SUCÇÃO 1º EST | PM_INDPRE | [6 empty] | 1 | CRI. |  |  | ES47PGCH3R | IND_PRESSAO
R | 320410.PSCG.C3001B.V00000.PI02 | PI-30015B IND PRES INTERESTÁG C-30001B | PM_INDPRE | [6 empty] | 1 | CRI. |  |  | ES47PGCH3R | IND_PRESSAO
R | 320410.PSCG.C3001B.V00000.SD01 | SD-C-30001B-01 SEPAR ADMISSÃO SULZER B | PM_VPSEPR | [6 empty] | 1 | CRI. |  |  | ES47PGCH3R | VASO_SEPARADOR
R | 320410.PSCG.C3001B.V00000.SD02 | SD-C-30001B-02 SEPAR INTEREST SULZER B | PM_VPSEPR | [6 empty] | 1 | CRI. |  |  | ES47PGCH3R | VASO_SEPARADOR
R | 320410.PSCG.C3001B.V00000.V001 | V-C-30001B-01 ACUMULADOR ÓLEO SULZER B | PM_VPRESS | [6 empty] | 1 | CRI. |  |  | ES47PGCH3R | VASO_PRESS_OUTROS
R | 320410.PSCG.C3001B.V00000.V002 | V-C-30001B-02 AQUECEDOR ÁGUA SULZER B | PM_VPRESS | [6 empty] | 1 | CRI. |  |  | ES47PGCH3R | VASO_PRESS_OUTROS
R | 320410.PSCG.C3001B.V00000.V003 | V-C-30001B-03 AMORT DESC 2ºEST | PM_VPBAMP | [6 empty] | 1 | CRI. |  |  | ES47PGCH3R | BALAO_AMORT_PULS
R | 320410.PSCG.C3001B.V00000.V004 | V-C-30001B-04 AMORT P/ GOLPES ÓLEO | PM_VPBAMP | [6 empty] | 1 | CRI. |  |  | ES47PGCH3R | BALAO_AMORT_PULS
R | 320410.PSCG.C3001B.V00000.VA01 | PSV-P-C-30001B-01 | PM_VAVSEG | [5 empty] | CRITSO | 6 | CRI. |  |  | ES47PGCH3R | VALV_SEGURANCA
R | 320410.PSCG.C3001B.V00000.VA02 | PSV-P-C-30001B-01/SD-C-30001B-02 | PM_VAVSEG | [5 empty] | CRITSO | 6 | CRI. |  |  | ES47PGCH3R | VALV_SEGURANCA
P | 320410.PSCG.C3001C | COMPR GÁS SULZER C (C-30001C) | PM_GERAL | [6 empty] | 1 | CRI. |  |  | ES47PGCH3R
P | 320410.PSCG.C3001C.C00000 | COMPRESSORES | PM_GERAL | [6 empty] | 1 | CRI. |  |  | ES47PGCH3R
R | 320410.PSCG.C3001C.C00000.C001 | C-30001C COMP REINJ GÁS BAIXA C | PM_COALT | [6 empty] | 1 | CRI. |  |  | ES47PGCH3R | COMPR_ALTERNATIVO
R | 320410.PSCG.C3001C.C00000.CH01 | FSLL-300021C CH. FLUXO ÁGUA RESFR CILIND | PM_CHPVAZ | [6 empty] | 1 | CRI. |  |  | ES47PGCH3R | CH_PR_VAZAO
R | 320410.PSCG.C3001C.C00000.CH02 | FSLL-300022C CH. FLUXO ÁGUA REFR CRUZETA | PM_CHPVAZ | [6 empty] | 1 | CRI. |  |  | ES47PGCH3R | CH_PR_VAZAO
R | 320410.PSCG.C3001C.C00000.CH03 | LSHH-6240470C NÍVEL COND SDC-30001C-01 | PM_CHPNIV | [6 empty] | 1 | CRI. |  |  | ES47PGCH3R | CH_PR_NIVEL
R | 320410.PSCG.C3001C.C00000.CH04 | LSHH-6240471C NÍVEL COND SDC-30001C-02 | PM_CHPNIV | [6 empty] | 6 | CRI. |  |  | ES47PGCH3R | CH_PR_NIVEL
R | 320410.PSCG.C3001C.C00000.CH05 | PDSL-30024C PRES DIF BOMBA ÓLEO | PM_CHPPRE | [6 empty] | 1 | CRI. |  |  | ES47PGCH3R | CH_PR_PRESSAO
R | 320410.PSCG.C3001C.C00000.CH06 | FT-30001C TR. FLUXO DE GÁS | PM_TRVAZA | [6 empty] | 1 | CRI. |  |  | ES47PGCH3R | TR_VAZAO
R | 320410.PSCG.C3001C.C00000.CH07 | PSHH-30013C CHAVE PRESSÃO SUCÇÃO 1º EST | PM_CHPPRE | [6 empty] | 1 | CRI. |  |  | ES47PGCH3R | CH_PR_PRESSAO
R | 320410.PSCG.C3001C.C00000.CH08 | PSHH-30019C CHAVE PRESSÃO DESC 2ºEST | PM_CHPPRE | [6 empty] | 1 | CRI. |  |  | ES47PGCH3R | CH_PR_PRESSAO
R | 320410.PSCG.C3001C.C00000.CH09 | PSHH-300462C CHAVE PRESSÃO SUCÇÃO 2º EST | PM_CHPPRE | [6 empty] | 1 | CRI. |  |  | ES47PGCH3R | CH_PR_PRESSAO
R | 320410.PSCG.C3001C.C00000.CH10 | VSHH-6240481C CH VIBR COOLER A C-A/B/C | PM_CHPVIB | [6 empty] | 1 | CRI. |  |  | ES47PGCH3R | CH_PR_VIBRACAO
R | 320410.PSCG.C3001C.C00000.CH11 | VSHH-6240482C CH VIBR COOLER B C-A/B/C | PM_CHPVIB | [6 empty] | 1 | CRI. |  |  | ES47PGCH3R | CH_PR_VIBRACAO
R | 320410.PSCG.C3001C.C00000.CH12 | PSLL-30011C CH PRESSÃO SUCÇÃO 1º EST | PM_CHPPRE | [6 empty] | 6 | CRI. |  |  | ES47PGCH3R | CH_PR_PRESSAO
R | 320410.PSCG.C3001C.C00000.CH13 | LSHH-30002 CH. NÍVEL COND SDC-30001-01 | PM_CHPNIV | [6 empty] | 1 | CRI. |  |  | ES47PGCH3R | CH_PR_NIVEL
R | 320410.PSCG.C3001C.C00000.CH14 | LSH-30001 NÍVEL COND SDC-30001-01 | PM_CHPNIV | [6 empty] | 1 | CRI. |  |  | ES47PGCH3R | CH_PR_NIVEL
R | 320410.PSCG.C3001C.C00000.CH15 | TSHH-30029C CH TEMP ÁGUA REFRIG CILINDRO | PM_CHPTEM | [6 empty] | 1 | CRI. |  |  | ES47PGCH3R | CH_PR_TEMPERATURA
R | 320410.PSCG.C3001C.C00000.CH16 | TSHH-6240452C CH TEMP PÓS COOLER C-A/B/C | PM_CHPTEM | [6 empty] | 1 | CRI. |  |  | ES47PGCH3R | CH_PR_TEMPERATURA
R | 320410.PSCG.C3001C.C00000.CH17 | TSHH-6240453C CH TEMP REFR MANCAL CRUZET | PM_CHPTEM | [6 empty] | 1 | CRI. |  |  | ES47PGCH3R | CH_PR_TEMPERATURA
R | 320410.PSCG.C3001C.C00000.CH18 | VSHH-300010C CH VIBR MOTOR COMPR | PM_CHPVIB | [6 empty] | 1 | CRI. |  |  | ES47PGCH3R | CH_PR_VIBRACAO
R | 320410.PSCG.C3001C.C00000.CH19 | ZSL/H-30001C CH FIM DE CURSO SDV SUCÇÃO | PM_CHPINP | [6 empty] | 1 | CRI. |  |  | ES47PGCH3R | CH_PR_FIM_CURSO
R | 320410.PSCG.C3001C.C00000.CH20 | ZSL/H-30002C CH FIM DE CURSO SDV DESC | PM_CHPINP | [6 empty] | 1 | CRI. |  |  | ES47PGCH3R | CH_PR_FIM_CURSO
R | 320410.PSCG.C3001C.C00000.CH21 | ZSL/H-30003C CH FIM DE CURSO BDV DESPRE | PM_CHPINP | [6 empty] | 1 | CRI. |  |  | ES47PGCH3R | CH_PR_FIM_CURSO
R | 320410.PSCG.C3001C.C00000.CH22 | ZSL/H-30004C CH FIM DE CURSO XV BY PASS | PM_CHPINP | [6 empty] | 1 | CRI. |  |  | ES47PGCH3R | CH_PR_FIM_CURSO
R | 320410.PSCG.C3001C.C00000.PI01 | PI-30017C PI BALÃO DESC 2º/C-30001C | PM_INDPRE | [6 empty] | 1 | CRI. |  |  | ES47PGCH3R | IND_PRESSAO
R | 320410.PSCG.C3001C.C00000.PI02 | PI-30031C PI LINHA ÁGUA REFRIG SULZER-C | PM_INDPRE | [6 empty] | 1 | CRI. |  |  | ES47PGCH3R | IND_PRESSAO
R | 320410.PSCG.C3001C.C00000.PI03 | PI-30015C PRESSÃO INTERESTÁG. C-30001C | PM_INDPRE | [6 empty] | 1 | CRI. |  |  | ES47PGCH3R | IND_PRESSAO
R | 320410.PSCG.C3001C.C00000.TI01 | TI-30010C IND TEMP GÁS SUCÇÃO COMPRESSOR | PM_INDTEM | [6 empty] | 1 | CRI. |  |  | ES47PGCH3R | IND_TEMPERATURA
R | 320410.PSCG.C3001C.C00000.TI02 | TI-30011C IND TEMP GÁS RESFR COMPRESSOR | PM_INDTEM | [6 empty] | 1 | CRI. |  |  | ES47PGCH3R | IND_TEMPERATURA
R | 320410.PSCG.C3001C.C00000.TI03 | TI-30014C IND TEMP SEPAR CONDENSADO | PM_INDTEM | [6 empty] | 1 | CRI. |  |  | ES47PGCH3R | IND_TEMPERATURA
R | 320410.PSCG.C3001C.C00000.TI04 | TI-30015C IND TEMP GÁS DESCARGA 2º ESTÁG | PM_INDTEM | [6 empty] | 1 | CRI. |  |  | ES47PGCH3R | IND_TEMPERATURA
R | 320410.PSCG.C3001C.C00000.TI05 | TI-30022C IND TEMP RESFR INTERMEDIÁRIO | PM_INDTEM | [6 empty] | 1 | CRI. |  |  | ES47PGCH3R | IND_TEMPERATURA
R | 320410.PSCG.C3001C.C00000.TI06 | TI-30025C IND TEMP C-30001C | PM_INDTEM | [6 empty] | 1 | CRI. |  |  | ES47PGCH3R | IND_TEMPERATURA
R | 320410.PSCG.C3001C.C00000.TI07 | TI-30031C IND TEMP ÁGUA RESFRIAMENTO | PM_INDTEM | [6 empty] | 1 | CRI. |  |  | ES47PGCH3R | IND_TEMPERATURA
R | 320410.PSCG.C3001C.C00000.TI08 | TI-30033C IND TEMP RESERVATÓRIO ÓLEO | PM_INDTEM | [6 empty] | 1 | CRI. |  |  | ES47PGCH3R | IND_TEMPERATURA
R | 320410.PSCG.C3001C.C00000.TI09 | TI-300450C IND TEMP DESC 1º | PM_INDTEM | [6 empty] | 1 | CRI. |  |  | ES47PGCH3R | IND_TEMPERATURA
R | 320410.PSCG.C3001C.C00000.TI10 | TI-300451C IND TEMP DESC 2º | PM_INDTEM | [6 empty] | 1 | CRI. |  |  | ES47PGCH3R | IND_TEMPERATURA
R | 320410.PSCG.C3001C.C00000.TR01 | PT-30022C TR PRESSÃO ÓLEO DE LUBRIFICAÇÃ | PM_TRSPRE | [6 empty] | 1 | CRI. |  |  | ES47PGCH3R | TR_PRESSAO
R | 320410.PSCG.C3001C.C00000.TR02 | PT-300460C TR PRESSÃO SUCÇÃO 1º EST | PM_TRSPRE | [6 empty] | 6 | CRI. |  |  | ES47PGCH3R | TR_PRESSAO
R | 320410.PSCG.C3001C.C00000.TR03 | PT-300461C TR PRESSÃO DESC 1º EST | PM_TRSPRE | [6 empty] | 6 | CRI. |  |  | ES47PGCH3R | TR_PRESSAO
R | 320410.PSCG.C3001C.C00000.TR04 | PT-300463C TR PRESSÃO DESC 2º EST | PM_TRSPRE | [6 empty] | 6 | CRI. |  |  | ES47PGCH3R | TR_PRESSAO
R | 320410.PSCG.C3001C.C00000.TR05 | TT-6240450C TRANSM TEMP DESC 1º EST | PM_TRSTMP | [6 empty] | 1 | CRI. |  |  | ES47PGCH3R | TR_TEMPERATURA
R | 320410.PSCG.C3001C.C00000.TR06 | TT-6240451C TRANSM TEMP DESC 2º EST | PM_TRSTMP | [6 empty] | 1 | CRI. |  |  | ES47PGCH3R | TR_TEMPERATURA
R | 320410.PSCG.C3001C.C00000.VA05 | SDV-30001C VÁLVULA DA SUCÇÃO | PM_VALEME | [5 empty] | CRITSO | 6 | CRI. |  |  | ES47PGCH3R | VALV_EMERGENCIA
R | 320410.PSCG.C3001C.C00000.VA06 | SDV-30002C VÁLVULA DA DESCARGA | PM_VALEME | [5 empty] | CRITSO | 6 | CRI. |  |  | ES47PGCH3R | VALV_EMERGENCIA
R | 320410.PSCG.C3001C.C00000.VA07 | BDV-30003C VÁLVULA DE DESPRESSURIZAÇÃO | PM_VALEME | [5 empty] | CRITSO | 6 | CRI. |  |  | ES47PGCH3R | VALV_EMERGENCIA
R | 320410.PSCG.C3001C.C00000.VA08 | XV-30004C VÁLVULA DE BY PASS | PM_VALEME | [5 empty] | CRITSO | 6 | CRI. |  |  | ES47PGCH3R | VALV_EMERGENCIA
P | 320410.PSCG.C3001C.ME0000 | MOTORES | PM_GERAL | [6 empty] | 1 | CRI. |  |  | ES47PGCH3R
R | 320410.PSCG.C3001C.ME0000.MC01 | MC-30001C MOT ELETRICO COMP SULZER C | PM_METASS | [6 empty] | 1 | CRI. |  |  | ES47PGCH3R | MOTOR_ELETRICO
P | 320410.PSCG.C3001C.PN0000 | PAINEIS | PM_GERAL | [6 empty] | 1 | CRI. |  |  | ES47PGCH3R
R | 320410.PSCG.C3001C.PN0000.PN01 | PN-30001C PAINEL LOCAL C-30001C | PM_PNLINS | [6 empty] | 1 | CRI. |  |  | ES47PGCH3R | PAINEL_INSTRUMENTO
R | 320410.PSCG.C3001C.PN0000.PN02 | PN-30003C PAINEL ALARME C-30001C | PM_PNLINS | [6 empty] | 1 | CRI. |  |  | ES47PGCH3R | PAINEL_INSTRUMENTO
P | 320410.PSCG.C3001C.V00000 | VASOS | PM_GERAL | [6 empty] | 1 | CRI. |  |  | ES47PGCH3R
R | 320410.PSCG.C3001C.V00000.P001 | P-C-30001C-01 PERMUTADOR INTER | PM_VPTRCL | [6 empty] | 1 | CRI. |  |  | ES47PGCH3R | PERMUTADOR_CALOR
R | 320410.PSCG.C3001C.V00000.PI01 | PI-30013C IND PRES SUCÇÃO 1º EST | PM_INDPRE | [6 empty] | 1 | CRI. |  |  | ES47PGCH3R | IND_PRESSAO
R | 320410.PSCG.C3001C.V00000.SD01 | SD-C-30001C-01 SEPAR ADMISSÃO SULZER C | PM_VPSEPR | [6 empty] | 1 | CRI. |  |  | ES47PGCH3R | VASO_SEPARADOR
R | 320410.PSCG.C3001C.V00000.SD02 | SD-C-30001C-02 SEPAR INTEREST SULZER C | PM_VPSEPR | [6 empty] | 1 | CRI. |  |  | ES47PGCH3R | VASO_SEPARADOR
R | 320410.PSCG.C3001C.V00000.V001 | V-C-30001C-01 ACUMULADOR ÓLEO SULZER C | PM_VPRESS | [6 empty] | 1 | CRI. |  |  | ES47PGCH3R | VASO_PRESS_OUTROS
R | 320410.PSCG.C3001C.V00000.V002 | V-C-30001C-02 AQUECEDOR ÁGUA SULZER C | PM_VPRESS | [6 empty] | 1 | CRI. |  |  | ES47PGCH3R | VASO_PRESS_OUTROS
R | 320410.PSCG.C3001C.V00000.V003 | V-C-30001C-03 AMORTEC DESC 2º SULZE | PM_VPBAMP | [6 empty] | 1 | CRI. |  |  | ES47PGCH3R | BALAO_AMORT_PULS
R | 320410.PSCG.C3001C.V00000.V004 | V-C-30001C-04 AMORTEC P/ GOLPES ÓLEO | PM_VPBAMP | [6 empty] | 1 | CRI. |  |  | ES47PGCH3R | BALAO_AMORT_PULS
R | 320410.PSCG.C3001C.V00000.VA03 | PSV-P-C-30001C-01 | PM_VAVSEG | [5 empty] | CRITSO | 6 | CRI. |  |  | ES47PGCH3R | VALV_SEGURANCA
R | 320410.PSCG.C3001C.V00000.VA04 | PSV-P-C-30001C-01 (R) | PM_VAVSEG | [5 empty] | CRITSO | 6 | CRI. |  |  | ES47PGCH3R | VALV_SEGURANCA
R | 320410.PSCG.C3001C.V00000.VA06 | PSV-SD-C-30001C-02/P-C-30001C-01 | PM_VAVSEG | [5 empty] | CRITSO | 6 | CRI. |  |  | ES47PGCH3R | VALV_SEGURANCA
P | 320410.PSCG.C3001C.V00000.VA07 | PSV-SD-C-30001C-02/P-C-30001C-01 (R) | PM_VAVSEG | [5 empty] | CRITSO | 6 | CRI. |  |  | ES47PGCH3R | VALV_SEGURANCA
P | 320410.PSCG.CONTRO | Sistema de Controle da ECA-IV | PM_GERAL | [6 empty] | 1 | CRI. |  |  | ES47PGCH3R
P | 320410.PSCG.CONTRO.EQUIPA | EQUIPAMENTOS ÁREA CONTROLE | PM_GERAL | [6 empty] | 1 | CRI. |  |  | ES47PGCH3R
R | 320410.PSCG.CONTRO.EQUIPA.CH01 | TSHH-6240452 CH.TEMP PÓS COOLER C-A/B/C | PM_CHPTEM | [6 empty] | 1 | CRI. |  |  | ES47PGCH3R | CH_PR_TEMPERATURA
R | 320410.PSCG.CONTRO.EQUIPA.CH03 | PSL-6240217 CH PRES BAIXA SAÍ BMB ÁGUA | PM_CHPPRE | [6 empty] | 1 | CRI. |  |  | ES47PGCH3R | CH_PR_PRESSAO
R | 320410.PSCG.CONTRO.EQUIPA.CH04 | TSHH-300452 CH TEMP ALTA DESC FINAL | PM_CHPTEM | [6 empty] | 6 | CRI. |  |  | ES47PGCH3R | CH_PR_TEMPERATURA
R | 320410.PSCG.CONTRO.EQUIPA.PI01 | PI-30003 PI DEP SUCÇ C-30001A/B/C | PM_INDPRE | [6 empty] | 1 | CRI. |  |  | ES47PGCH3R | IND_PRESSAO
R | 320410.PSCG.CONTRO.EQUIPA.PI02 | PI-6240 L ABAST RESERV COMP ECA4, DM21 | PM_INDPRE | [6 empty] | 1 | CRI. |  |  | ES47PGCH3R | IND_PRESSAO
R | 320410.PSCG.CONTRO.EQUIPA.PI03 | PI-624001 DEPURADOR SUCÇÃO DOS A/B | PM_INDPRE | [6 empty] | 1 | CRI. |  |  | ES47PGCH3R | IND_PRESSAO
R | 320410.PSCG.CONTRO.EQUIPA.PI04 | PI-33039 IND PRESSÃO JUSANTE PV-33021 | PM_INDPRE | [6 empty] | 1 | CRI. |  |  | ES47PGCH3R | IND_PRESSAO
R | 320410.PSCG.CONTRO.EQUIPA.PI05 | PI-624005 DEPURADOR SUCÇÃO DOS A/B | PM_INDPRE | [6 empty] | 1 | CRI. |  |  | ES47PGCH3R | IND_PRESSAO
R | 320410.PSCG.CONTRO.EQUIPA.PI06 | PI-624008 DEPURADOR SUCÇÃO DOS A/B/C | PM_INDPRE | [6 empty] | 1 | CRI. |  |  | ES47PGCH3R | IND_PRESSAO
R | 320410.PSCG.CONTRO.EQUIPA.PI07 | PI-624009 DESC GÁS LIFT PCM-01 LESTE | PM_INDPRE | [6 empty] | 1 | CRI. |  |  | ES47PGCH3R | IND_PRESSAO
R | 320410.PSCG.CONTRO.EQUIPA.PI08 | PI-624011 LINHA ADM C-624004A/B/C, ECA4 | PM_INDPRE | [6 empty] | 1 | CRI. |  |  | ES47PGCH3R | IND_PRESSAO
R | 320410.PSCG.CONTRO.EQUIPA.PI09 | PI-624012 L ADM C4A/B/C ECA2/ECA4, DM19 | PM_INDPRE | [6 empty] | 1 | CRI. |  |  | ES47PGCH3R | IND_PRESSAO
R | 320410.PSCG.CONTRO.EQUIPA.PI10 | PI-624015: Linha 10"-G50-6240-014-Ea | PM_INDPRE | [6 empty] | 1 | CRI. |  |  | ES47PGCH3R | IND_PRESSAO
R | 320410.PSCG.CONTRO.EQUIPA.PI11 | PI-624016 LIN 6G50-6240-016-Ea, DORM 28 | PM_INDPRE | [6 empty] | 1 | CRI. |  |  | ES47PGCH3R | IND_PRESSAO
R | 320410.PSCG.CONTRO.EQUIPA.PI12 | PI-624017: Linha 10"-G50-6240-007-Ea | PM_INDPRE | [6 empty] | 1 | CRI. |  |  | ES47PGCH3R | IND_PRESSAO
R | 320410.PSCG.CONTRO.EQUIPA.PI15 | PI-624023 LIN DESC BMB ÁGUA ECA3/SULZER | PM_INDPRE | [6 empty] | 1 | CRI. |  |  | ES47PGCH3R | IND_PRESSAO
R | 320410.PSCG.CONTRO.EQUIPA.PI16 | PI-624026 LIN REFR SULZ RET TQ-A/B ECA | PM_INDPRE | [6 empty] | 1 | CRI. |  |  | ES47PGCH3R | IND_PRESSAO
R | 320410.PSCG.CONTRO.EQUIPA.PI17 | PI-624037 DEPURADOR SUCÇ C-624005-A/B | PM_INDPRE | [6 empty] | 1 | CRI. |  |  | ES47PGCH3R | IND_PRESSAO
R | 320410.PSCG.CONTRO.EQUIPA.PI18 | PIC-624015 PIC ALIV SUC SULZ P/LIN ALTA | PM_CPROPS | [6 empty] | 1 | CRI. |  |  | ES47PGCH3R | CONTR_PROC_PRESSAO
R | 320410.PSCG.CONTRO.EQUIPA.PI20 | PIC-624018 POSICIONADOR DA PV-624018 | PM_CPROPS | [6 empty] | 1 | CRI. |  |  | ES47PGCH3R | CONTR_PROC_PRESSAO
R | 320410.PSCG.CONTRO.EQUIPA.PI21 | PIC-624019 POSICIONADOR DA PV-624019 | PM_CPROPS | [6 empty] | 1 | CRI. |  |  | ES47PGCH3R | CONTR_PROC_PRESSAO
R | 320410.PSCG.CONTRO.EQUIPA.PI22 | PIC-624020 POSICIONADOR DA PV-624020 | PM_CPROPS | [6 empty] | 1 | CRI. |  |  | ES47PGCH3R | CONTR_PROC_PRESSAO
R | 320410.PSCG.CONTRO.EQUIPA.PI23 | PIC-624021 CONTR PNEUMÁTICO DA PV-624021 | PM_CPROPS | [6 empty] | 1 | CRI. |  |  | ES47PGCH3R | CONTR_PROC_PRESSAO
R | 320410.PSCG.CONTRO.EQUIPA.PI24 | PIC-624022 CONTR PNEUMÁTICO DA PV-624022 | PM_CPROPS | [6 empty] | 1 | CRI. |  |  | ES47PGCH3R | CONTR_PROC_PRESSAO
R | 320410.PSCG.CONTRO.EQUIPA.PI25 | PIC-624023 POSICIONADOR DA PV-624023 | PM_CPROPS | [6 empty] | 1 | CRI. |  |  | ES47PGCH3R | CONTR_PROC_PRESSAO
R | 320410.PSCG.CONTRO.EQUIPA.PI26 | PIC-624025 POSICIONADOR DA PV-624025 | PM_CPROPS | [6 empty] | 1 | CRI. |  |  | ES47PGCH3R | CONTR_PROC_PRESSAO
R | 320410.PSCG.CONTRO.EQUIPA.PI28 | PIC-624045 POSICIONADOR DA PV-624045 | PM_CPROPS | [6 empty] | 1 | CRI. |  |  | ES47PGCH3R | CONTR_PROC_PRESSAO
R | 320410.PSCG.CONTRO.EQUIPA.PI30 | PIC-30004 PIC SUCÇAO SUZER A/B/C | PM_CPROPS | [6 empty] | 1 | CRI. |  |  | ES47PGCH3R | CONTR_PROC_PRESSAO
R | 320410.PSCG.CONTRO.EQUIPA.PI31 | PI-30019 IND PRESS DESC GERAL DOS SULZER | PM_GERAL | [6 empty] | 1 | CRI. |  |  | ES47PGCH3R | IND_PRESSAO
R | 320410.PSCG.CONTRO.EQUIPA.PI32 | PIC-624026 POSICIONADOR DA PV-624026 | PM_CPROPS | [6 empty] | 1 | CRI. |  |  | ES47PGCH3R | CONTR_PROC_PRESSAO
R | 320410.PSCG.CONTRO.EQUIPA.TI04 | TI-624011 IND TEMP ÁGUA RESFR MAQUINA | PM_INDTEM | [6 empty] | 1 | CRI. |  |  | ES47PGCH3R | IND_TEMPERATURA
R | 320410.PSCG.CONTRO.EQUIPA.TI06 | TI-6240121 IND TEMP RET ÁGUA RESFR MAQ | PM_INDTEM | [6 empty] | 1 | CRI. |  |  | ES47PGCH3R | IND_TEMPERATURA
R | 320410.PSCG.CONTRO.EQUIPA.TI07 | TI-624022 IND TEMP COLETOR GÁS RICO | PM_INDTEM | [6 empty] | 1 | CRI. |  |  | ES47PGCH3R | IND_TEMPERATURA
R | 320410.PSCG.CONTRO.EQUIPA.TI08 | TI-624023 IND TEMP SAÍ GÁS RESIDUAL | PM_INDTEM | [6 empty] | 1 | CRI. |  |  | ES47PGCH3R | IND_TEMPERATURA
R | 320410.PSCG.CONTRO.EQUIPA.TI09 | TI-624024 IND TEMP COLETOR GÁS RICO | PM_INDTEM | [6 empty] | 1 | CRI. |  |  | ES47PGCH3R | IND_TEMPERATURA
R | 320410.PSCG.CONTRO.EQUIPA.TR02 | PT-624018A TRANS PRES DESC DOS C-624004 | PM_TRSPRE | [6 empty] | 1 | CRI. |  |  | ES47PGCH3R | TR_PRESSAO
R | 320410.PSCG.CONTRO.EQUIPA.TR03 | PT-624017 TRAN PRES DESC C-04(GÁS GASEB) | PM_TRSPRE | [6 empty] | 1 | CRI. |  |  | ES47PGCH3R | TR_PRESSAO
R | 320410.PSCG.CONTRO.EQUIPA.TR04 | PT-624019 TRAN PRES DESC C-04(GÁS RICO) | PM_TRSPRE | [6 empty] | 1 | CRI. |  |  | ES47PGCH3R | TR_PRESSAO
R | 320410.PSCG.CONTRO.EQUIPA.TR05 | PT-624020 TRAN PRES CONTR ADMIS DOS C-01 | PM_TRSPRE | [6 empty] | 1 | CRI. |  |  | ES47PGCH3R | TR_PRESSAO
R | 320410.PSCG.CONTRO.EQUIPA.TR06 | TT-300454 DESCARGA GERAL COMPR SULZER | PM_TRSTMP | [6 empty] | 1 | CRI. |  |  | ES47PGCH3R | TR_TEMPERATURA
R | 320410.PSCG.CONTRO.EQUIPA.TR07 | PT-30004 TRAN PRES CONTR ADM DOS C-30001 | PM_TRSPRE | [6 empty] | 1 | CRI. |  |  | ES47PGCH3R | TR_PRESSAO
R | 320410.PSCG.CONTRO.EQUIPA.TR08 | PT-624026 TRANSM PRES ADMIS DOS C-05 | PM_TRSPRE | [6 empty] | 6 | CRI. |  |  | ES47PGCH3R | TR_PRESSAO
R | 320410.PSCG.CONTRO.EQUIPA.TR09 | PT-624018B TRANS PRES DESC DOS C-624004 | PM_TRSPRE | [6 empty] | 1 | CRI. |  |  | ES47PGCH3R | TR_PRESSAO
R | 320410.PSCG.CONTRO.EQUIPA.TR10 | PT-33021 A MONTANTE DA PV-33021 | PM_TRSPRE | [6 empty] | 1 | CRI. |  |  | ES47PGCH3R | TR_PRESSAO
R | 320410.PSCG.CONTRO.EQUIPA.TR11 | PT-624015 TRAN PRESS A MONT DA PV-624015 | PM_TRSPRE | [6 empty] | 1 | CRI. |  |  | ES47PGCH3R | TR_PRESSAO
R | 320410.PSCG.CONTRO.EQUIPA.TR12 | PT-624045 TRAN PRESS A JUS DA PV-624045 | PM_TRSPRE | [6 empty] | 1 | CRI. |  |  | ES47PGCH3R | TR_PRESSAO
R | 320410.PSCG.CONTRO.EQUIPA.V001 | V-541 101 VASO BLOW DOWN ECA | PM_VPRESS | [6 empty] | 1 | CRI. |  |  | ES47PGCH3R | VASO_PRESS_OUTROS
R | 320410.PSCG.CONTRO.EQUIPA.VA01 | LV-624002 VÁLV.CTRL NÍVEL(SUC C-01A/B) | PM_VAVCTR | [6 empty] | 1 | CRI. |  |  | ES47PGCH3R | VALV_CONTROLE
R | 320410.PSCG.CONTRO.EQUIPA.VA02 | LV-624005 VÁLV.CTRL NÍVEL | PM_VAVCTR | [6 empty] | 1 | CRI. |  |  | ES47PGCH3R | VALV_CONTROLE
R | 320410.PSCG.CONTRO.EQUIPA.VA05 | PCV-30004 VÁLV CONTR PRES SEP V-30001 | PM_VAVCTR | [6 empty] | 1 | CRI. |  |  | ES47PGCH3R | VALV_CONTROLE
R | 320410.PSCG.CONTRO.EQUIPA.VA07 | PV-30004 VÁLVULA PRES ADM DOS C-30001 | PM_VAVCTR | [6 empty] | 1 | CRI. |  |  | ES47PGCH3R | VALV_CONTROLE
R | 320410.PSCG.CONTRO.EQUIPA.VA09 | PV-33021 PV DESC DOS C-103 A/B | PM_VAVCTR | [6 empty] | 1 | CRI. |  |  | ES47PGCH3R | VALV_CONTROLE
R | 320410.PSCG.CONTRO.EQUIPA.VA10 | PV-33022 PV DESC DOS C-103 A/B P/ O GNV | PM_VAVCTR | [6 empty] | 1 | CRI. |  |  | ES47PGCH3R | VALV_CONTROLE
R | 320410.PSCG.CONTRO.EQUIPA.VA11 | PV-624015 PV ALIV SUCÇ SULZ P/LIN ALTA | PM_VAVCTR | [6 empty] | 6 | CRI. |  |  | ES47PGCH3R | VALV_CONTROLE
R | 320410.PSCG.CONTRO.EQUIPA.VA12 | PV-6240150 VÁLVULA CONTROLE PRES | PM_VAVCTR | [6 empty] | 1 | CRI. |  |  | ES47PGCH3R | VALV_CONTROLE
R | 320410.PSCG.CONTRO.EQUIPA.VA16 | PV-624020 VÁLVULA PRES ADM DOS C-624001 | PM_VAVCTR | [6 empty] | 1 | CRI. |  |  | ES47PGCH3R | VALV_CONTROLE
R | 320410.PSCG.CONTRO.EQUIPA.VA20 | PV-624025 VÁLV SUC DOS C-03 ALIV P/QUEIM | PM_VAVCTR | [6 empty] | 6 | CRI. |  |  | ES47PGCH3R | VALV_CONTROLE
R | 320410.PSCG.CONTRO.EQUIPA.VA21 | PV-624026 VA PRES V-624005(ALIVIO SUCÇ) | PM_VAVCTR | [6 empty] | 6 | CRI. |  |  | ES47PGCH3R | VALV_CONTROLE
R | 320410.PSCG.CONTRO.EQUIPA.VA22 | PV-624045 VAL SUC DOS C-30001 C/GÁS T-01 | PM_VAVCTR | [6 empty] | 1 | CRI. |  |  | ES47PGCH3R | VALV_CONTROLE
R | 320410.PSCG.CONTRO.EQUIPA.VA23 | SDV-30001A/B/C VA FECH RÁP C-30001A/B/C | PM_VALEME | [5 empty] | CRITSO | 6 | CRI. |  |  | ES47PGCH3R | VALV_EMERGENCIA
R | 320410.PSCG.CONTRO.EQUIPA.VA24 | SDV-300480 VA FECH RÁP ENT GÁS DEETEN | PM_VALEME | [5 empty] | CRITSO | 6 | CRI. |  |  | ES47PGCH3R | VALV_EMERGENCIA
R | 320410.PSCG.CONTRO.EQUIPA.VA25 | SDV-300481 VÁ FECH RÁPIDO SAÍ GÁS P/ T | PM_VALEME | [5 empty] | CRITSO | 6 | CRI. |  |  | ES47PGCH3R | VALV_EMERGENCIA
R | 320410.PSCG.CONTRO.EQUIPA.VA26 | SDV-300482 VÁ FECH RÁPIDO SAÍ GÁS AR COO | PM_VALEME | [5 empty] | CRITSO | 6 | CRI. |  |  | ES47PGCH3R | VALV_EMERGENCIA
R | 320410.PSCG.CONTRO.EQUIPA.VA27 | SDV-6240001A/B VÁLV FECH RÁPIDO | PM_VALEME | [5 empty] | CRITSO | 6 | CRI. |  |  | ES47PGCH3R | VALV_EMERGENCIA
P | 320410.PSCG.CONTRO.VA0001 | SISTEMA DOS C-624001A/B | PM_GERAL | [6 empty] | 1 | CRI. |  |  | ES47PGCH3R
R | 320410.PSCG.CONTRO.VA0001.0001 | V-624001A (VASO ALIENADO) | PM_VPSEPR | [6 empty] | 1 | CRI. |  |  | ES47PGCH3R | VASO_SEPARADOR
R | 320410.PSCG.CONTRO.VA0001.0002 | LT-624002 TRANSM. NÍVEL V-624001 | PM_TRNIVE | [6 empty] | 1 | CRI. |  |  | ES47PGCH3R | TR_NIVEL
R | 320410.PSCG.CONTRO.VA0001.0003 | LSHH-624003 CH NÍVEL MUITO ALTO V-624001 | PM_CHPNIV | [6 empty] | 6 | CRI. |  |  | ES47PGCH3R | CH_PR_NIVEL
R | 320410.PSCG.CONTRO.VA0001.0005 | PI-6240218 PI BOMBA ÁGUA COMUM C-1A/B | PM_INDPRE | [6 empty] | 1 | CRI. |  |  | ES47PGCH3R | IND_PRESSAO
R | 320410.PSCG.CONTRO.VA0001.0006 | PI-6240218A/A PI B ÁGUA COMUM C-1A/B | PM_INDPRE | [6 empty] | 1 | CRI. |  |  | ES47PGCH3R | IND_PRESSAO
R | 320410.PSCG.CONTRO.VA0001.0007 | TI-624001 IND TEMP SAÍ GÁS SEP COND V-01 | PM_INDTEM | [6 empty] | 1 | CRI. |  |  | ES47PGCH3R | IND_TEMPERATURA
R | 320410.PSCG.CONTRO.VA0001.0008 | TI-624026 LIN ÁGUA SAÍ C-624001A, L SUL | PM_INDTEM | [6 empty] | 1 | CRI. |  |  | ES47PGCH3R | IND_TEMPERATURA
R | 320410.PSCG.CONTRO.VA0001.0009 | V-624001B SEP SUCÇ GERAL DEMAG 01A/B | PM_VAVCTR | [6 empty] | 1 | CRI. |  |  | ES47PGCH3R | VASO_SEPARADOR
R | 320410.PSCG.CONTRO.VA0001.0010 | PSV-V-624001 | PM_VAVSEG | [5 empty] | CRITSO | 6 | CRI. |  |  | ES47PGCH3R | VALV_SEGURANCA
R | 320410.PSCG.CONTRO.VA0001.0011 | PSV-V-624001 | PM_VAVSEG | [5 empty] | CRITSO | 6 | CRI. |  |  | ES47PGCH3R | VALV_SEGURANCA
R | 320410.PSCG.CONTRO.VA0001.0012 | LG-624001 VISOR DE NÍVEL V-624001 | PM_INDNIV | [6 empty] | 1 | CRI. |  |  | ES47PGCH3R | IND_NIVEL
R | 320410.PSCG.CONTRO.VA0001.0013 | PSV-V-624001 | PM_VAVSEG | [5 empty] | CRITSO | 6 | CRI. |  |  | ES47PGCH3R | VALV_SEGURANCA
P | 320410.PSCG.CONTRO.VA0002 | SISTEMA DOS C-624003A/B | PM_GERAL | [6 empty] | 1 | CRI. |  |  | ES47PGCH3R
R | 320410.PSCG.CONTRO.VA0002.0001 | V-624002 VASO SUCÇÃO GERAL C-03A/B | PM_VPSEPR | [6 empty] | 1 | CRI. |  |  | ES47PGCH3R | VASO_SEPARADOR
R | 320410.PSCG.CONTRO.VA0002.0002 | LSL-624005 CHAVE NÍVEL V-624002 | PM_CHPNIV | [6 empty] | 1 | CRI. |  |  | ES47PGCH3R | CH_PR_NIVEL
R | 320410.PSCG.CONTRO.VA0002.0003 | LT-624005 TRANSM. NÍVEL V-624002 | PM_TRNIVE | [6 empty] | 1 | CRI. |  |  | ES47PGCH3R | TR_NIVEL
R | 320410.PSCG.CONTRO.VA0002.0004 | LSHH-624006 CH NÍVEL MUITO ALTO V-624002 | PM_CHPNIV | [6 empty] | 6 | CRI. |  |  | ES47PGCH3R | CH_PR_NIVEL
R | 320410.PSCG.CONTRO.VA0002.0005 | TI-624003 IND TEMP GÁS SEP COND V-624002 | PM_INDTEM | [6 empty] | 1 | CRI. |  |  | ES47PGCH3R | IND_TEMPERATURA
R | 320410.PSCG.CONTRO.VA0002.0006 | PT-624025 TRANSM. PRESSÃO V-624002 | PM_TRSPRE | [6 empty] | 6 | CRI. |  |  | ES47PGCH3R | TR_PRESSAO
R | 320410.PSCG.CONTRO.VA0002.0007 | PSV-V-624002 | PM_VAVSEG | [5 empty] | CRITSO | 6 | CRI. |  |  | ES47PGCH3R | VALV_SEGURANCA
R | 320410.PSCG.CONTRO.VA0002.0008 | LG-624004 VISOR DE NÍVEL V-624002 | PM_INDNIV | CONAUT | [5 empty] | 1 | CRI. |  |  | ES47PGCH3R | IND_NIVEL
R | 320410.PSCG.CONTRO.VA0002.0009 | PI-624025 IND. PRESSÃO V-624002 | PM_INDPRE | [6 empty] | 1 | CRI. |  |  | ES47PGCH3R | IND_PRESSAO
R | 320410.PSCG.CONTRO.VA0002.0010 | PSV-V-624002 | PM_VAVSEG | [5 empty] | CRITSO | 6 | CRI. |  |  | ES47PGCH3R | VALV_SEGURANCA
P | 320410.PSCG.CONTRO.VA0003 | SISTEMA DOS C-624004A/B/C | PM_GERAL | [6 empty] | 1 | CRI. |  |  | ES47PGCH3R
R | 320410.PSCG.CONTRO.VA0003.0001 | V-624003 VASO SUCÇÃO GERAL C-04A/B/C | PM_VPSEPR | [5 empty] | CRITSO | 6 | CRI. |  |  | ES47PGCH3R | VASO_SEPARADOR
R | 320410.PSCG.CONTRO.VA0003.CH01 | LSL-624008 CHAVE NÍVEL V-624003 | PM_CHPNIV | [6 empty] | 1 | CRI. |  |  | ES47PGCH3R | CH_PR_NIVEL
R | 320410.PSCG.CONTRO.VA0003.CH02 | LSHH-624009 CH NÍVEL MUITO ALTO V-624003 | PM_CHPNIV | [6 empty] | 6 | CRI. |  |  | ES47PGCH3R | CH_PR_NIVEL
R | 320410.PSCG.CONTRO.VA0003.CH03 | LSLL-624008 CHAVE NÍVEL V-624003 | PM_CHPNIV | [6 empty] | 1 | CRI. |  |  | ES47PGCH3R | CH_PR_NIVEL
R | 320410.PSCG.CONTRO.VA0003.IN01 | TI-624004 IND TEMP GÁS SEP COND V-624003 | PM_INDTEM | [6 empty] | 1 | CRI. |  |  | ES47PGCH3R | IND_TEMPERATURA
R | 320410.PSCG.CONTRO.VA0003.IN02 | TI-624012 LINHA ADM C-4A/B/C, GÁS RICO | PM_INDTEM | [6 empty] | 1 | CRI. |  |  | ES47PGCH3R | IND_TEMPERATURA
R | 320410.PSCG.CONTRO.VA0003.IN03 | TI-624037 L DESC C-4A/B/C, GÁS RESID | PM_INDTEM | [6 empty] | 1 | CRI. |  |  | ES47PGCH3R | IND_TEMPERATURA
R | 320410.PSCG.CONTRO.VA0003.IN04 | PIC-624017 POSICIONADOR DA PV-624017 | PM_CPROPS | [6 empty] | 1 | CRI. |  |  | ES47PGCH3R | CONTR_PROC_PRESSAO
R | 320410.PSCG.CONTRO.VA0003.IN05 | PIC-624023 POSICIONADOR DA PV-624023 | PM_CPROPS | [6 empty] | 1 | CRI. |  |  | ES47PGCH3R | CONTR_PROC_PRESSAO
R | 320410.PSCG.CONTRO.VA0003.IN06 | PI-624028 IND.PRES. SUCÇÃO GERAL C-04ABC | PM_INDPRE | [6 empty] | 1 | CRI. |  |  | ES47PGCH3R | IND_PRESSAO
R | 320410.PSCG.CONTRO.VA0003.IN07 | LG-624007 VISOR DE NÍVEL V-624003 | PM_INDNIV | [6 empty] | 1 | CRI. |  |  | ES47PGCH3R | IND_NIVEL
R | 320410.PSCG.CONTRO.VA0003.TR01 | LT-624027 TRANSM. NÍVEL V-624003 | PM_TRNIVE | [6 empty] | 1 | CRI. |  |  | ES47PGCH3R | TR_NIVEL
R | 320410.PSCG.CONTRO.VA0003.TR02 | PT-624023 TR. PRES. SUCÇÃO GERAL C-04ABC | PM_TRSPRE | [6 empty] | 1 | CRI. |  |  | ES47PGCH3R | TR_PRESSAO
R | 320410.PSCG.CONTRO.VA0003.VA01 | PV-624017 VÁLV PRES DESC C-04(GÁS GASEB) | PM_VAVCTR | [6 empty] | 1 | CRI. |  |  | ES47PGCH3R | VALV_CONTROLE
R | 320410.PSCG.CONTRO.VA0003.VA02 | PV-624018 VÁLV PRES DESC C-04(GAS PCM01) | PM_VAVCTR | [6 empty] | 1 | CRI. |  |  | ES47PGCH3R | VALV_CONTROLE
R | 320410.PSCG.CONTRO.VA0003.VA03 | PV-624019 VÁLV PRES DESC C-04(GÁS RICO) | PM_VAVCTR | [6 empty] | 1 | CRI. |  |  | ES47PGCH3R | VALV_CONTROLE
R | 320410.PSCG.CONTRO.VA0003.VA04 | PV-624021 VÁLV ALÍVIO PRES ADM DOS C-04 | PM_VAVCTR | [6 empty] | 1 | CRI. |  |  | ES47PGCH3R | VALV_CONTROLE
R | 320410.PSCG.CONTRO.VA0003.VA05 | PV-624022 VÁLVULA PRES ADM DOS C-624004 | PM_VAVCTR | [6 empty] | 1 | CRI. |  |  | ES47PGCH3R | VALV_CONTROLE
R | 320410.PSCG.CONTRO.VA0003.VA06 | PV-624023 VALV. PRES SUCÇÃO C-624004ABC | PM_VAVCTR | [6 empty] | 1 | CRI. |  |  | ES47PGCH3R | VALV_CONTROLE
R | 320410.PSCG.CONTRO.VA0003.VA07 | PV-624024 VÁL ALÍV C-04(RICO)/C-04(RESID | PM_VAVCTR | [6 empty] | 1 | CRI. |  |  | ES47PGCH3R | VALV_CONTROLE
R | 320410.PSCG.CONTRO.VA0003.VA08 | LV-624027 VÁLV.CTRL NÍVEL V-624003 | PM_VAVCTR | [6 empty] | 1 | CRI. |  |  | ES47PGCH3R | VALV_CONTROLE
R | 320410.PSCG.CONTRO.VA0003.VA09 | PSV1-V-624003 | PM_VAVSEG | [5 empty] | CRITSO | 6 | CRI. |  |  | ES47PGCH3R | VALV_SEGURANCA
R | 320410.PSCG.CONTRO.VA0003.VA10 | PSV2-V-624003 | PM_VAVSEG | [5 empty] | CRITSO | 6 | CRI. |  |  | ES47PGCH3R | VALV_SEGURANCA
P | 320410.PSCG.CONTRO.VA0004 | SISTEMA DOS C-624005A/B | PM_GERAL | [6 empty] | 1 | CRI. |  |  | ES47PGCH3R
R | 320410.PSCG.CONTRO.VA0004.0001 | V-624005 VASO SUCÇÃO GERAL C-05A/B | PM_VPSEPR | [6 empty] | 1 | CRI. |  |  | ES47PGCH3R | VASO_SEPARADOR
R | 320410.PSCG.CONTRO.VA0004.0002 | TI-624025 IND TEMP SEP CONDENS V-624005 | PM_INDTEM | [6 empty] | 1 | CRI. |  |  | ES47PGCH3R | IND_TEMPERATURA
R | 320410.PSCG.CONTRO.VA0004.0004 | PSV-V-624005 | PM_VAVSEG | [5 empty] | CRITSO | 6 | CRI. |  |  | ES47PGCH3R | VALV_SEGURANCA
R | 320410.PSCG.CONTRO.VA0004.0005 | PSV-V-624005 | PM_VAVSEG | [5 empty] | CRITSO | 6 | CRI. |  |  | ES47PGCH3R | VALV_SEGURANCA
R | 320410.PSCG.CONTRO.VA0004.0006 | LV-624013 VÁLV.CTRL NÍVEL SUC. C-05A/B | PM_VAVCTR | [6 empty] | 1 | CRI. |  |  | ES47PGCH3R | VALV_CONTROLE
R | 320410.PSCG.CONTRO.VA0004.0007 | LG-624012 VISOR DE NÍVEL V-624005 | PM_INDNIV | CONAUT | [5 empty] | 1 | CRI. |  |  | ES47PGCH3R | IND_NIVEL
R | 320410.PSCG.CONTRO.VA0004.0008 | LSHH-624011 CH NÍVEL MUITO ALTO V-624005 | PM_CHPNIV | [6 empty] | 1 | CRI. |  |  | ES47PGCH3R | CH_PR_NIVEL
R | 320410.PSCG.CONTRO.VA0004.0009 | LT-624013 TRANSM. NÍVEL V-624005 | PM_TRNIVE | [6 empty] | 1 | CRI. |  |  | ES47PGCH3R | TR_NIVEL
R | 320410.PSCG.CONTRO.VA0004.0010 | LSL-624013 CHAVE NÍVEL V-624005 | PM_CHPNIV | [6 empty] | 1 | CRI. |  |  | ES47PGCH3R | CH_PR_NIVEL
R | 320410.PSCG.CONTRO.VA0004.0011 | LSH-624012 CH. NÍVEL V-624005 | PM_CHPNIV | [6 empty] | 1 | CRI. |  |  | ES47PGCH3R | CH_PR_NIVEL
P | 320410.PSCG.CONTRO.VA0006 | SD-C-30001-01 GERAL COMPR. SULZER | PM_GERAL | [6 empty] | 1 | CRI. |  |  | ES47PGCH3R
R | 320410.PSCG.CONTRO.VA0006.0001 | SD-C-30001-01 SEPAR GERAL COMPR SULZER | PM_VPSEPR | [6 empty] | 1 | CRI. |  |  | ES47PGCH3R | VASO_SEPARADOR
R | 320410.PSCG.CONTRO.VA0006.CH01 | LSH-30001 CH. NÍVEL V-30001 | PM_CHPNIV | [6 empty] | 1 | CRI. |  |  | ES47PGCH3R | CH_PR_NIVEL
R | 320410.PSCG.CONTRO.VA0006.CH02 | LSHH-30002 CHAVE NÍVEL V-30001 | PM_CHPNIV | [6 empty] | 1 | CRI. |  |  | ES47PGCH3R | CH_PR_NIVEL
R | 320410.PSCG.CONTRO.VA0006.CH03 | PSH-30001 CHAVE PRESSÃO SEPAR V-30001 | PM_CHPPRE | [6 empty] | 1 | CRI. |  |  | ES47PGCH3R | CH_PR_PRESSAO
R | 320410.PSCG.CONTRO.VA0006.CH04 | PSL-30001 CH PRES BAIXA SEPAR V-30001 | PM_CHPPRE | [6 empty] | 1 | CRI. |  |  | ES47PGCH3R | CH_PR_PRESSAO
R | 320410.PSCG.CONTRO.VA0006.IN01 | LG-30003 VISOR NÍVEL V-30001 | PM_INDNIV | [6 empty] | 1 | CRI. |  |  | ES47PGCH3R | IND_NIVEL
R | 320410.PSCG.CONTRO.VA0006.IN02 | PIC-30001 CTRL.IND.PRES. SEP V-30001 | PM_CPROPS | [6 empty] | 1 | CRI. |  |  | ES47PGCH3R | CONTR_PROC_PRESSAO
R | 320410.PSCG.CONTRO.VA0006.IN03 | PI-30013 PI DUTO 8" G356240009-BA | PM_INDPRE | [6 empty] | 1 | CRI. |  |  | ES47PGCH3R | IND_PRESSAO
R | 320410.PSCG.CONTRO.VA0006.TR01 | PT-30001 TRANSMISSOR PRESSÃO V-30001 | PM_TRSPRE | [6 empty] | 1 | CRI. |  |  | ES47PGCH3R | TR_PRESSAO
R | 320410.PSCG.CONTRO.VA0006.VA01 | PCV-30004 VÁLV CONTR PRES SEP V-30001 | PM_VAVCTR | [6 empty] | 1 | CRI. |  |  | ES47PGCH3R | VALV_CONTROLE
R | 320410.PSCG.CONTRO.VA0006.VA02 | PV-30001 VÁLVULA PRES SEPAR V-300001 | PM_VAVCTR | [6 empty] | 1 | CRI. |  |  | ES47PGCH3R | VALV_CONTROLE
R | 320410.PSCG.CONTRO.VA0006.VA03 | PSV-SD-C-30001-01 | PM_VAVSEG | [5 empty] | CRITSO | 6 | CRI. |  |  | ES47PGCH3R | VALV_SEGURANCA
R | 320410.PSCG.CONTRO.VA0006.VA04 | PSV-SD-C-30001-01 | PM_VAVSEG | [5 empty] | CRITSO | 6 | CRI. |  |  | ES47PGCH3R | VALV_SEGURANCA
R | 320410.PSCG.CONTRO.VA0006.VA06 | LX-30001 PURGADOR DO SD-C-30001-01 | PM_GERAL | [6 empty] | 6 | CRI. |  |  | ES47PGCH3R | VALV_CONTROLE
P | 320410.PSCG.CONTRO.VENT01 | VENTILADORES ÁREA CONTROLE | PM_GERAL | [6 empty] | 1 | CRI. |  |  | ES47PGCH3R
R | 320410.PSCG.CONTRO.VENT01.0001 | VE-30001A VENTIL COOLER COMP SULZER | PM_SOPVEX | [6 empty] | 1 | CRI. |  |  | ES47PGCH3R | SOPRADR_VENTILADOR
R | 320410.PSCG.CONTRO.VENT01.0002 | VE-30001B VENTIL COOLER COMP SULZER | PM_SOPVEX | [6 empty] | 1 | CRI. |  |  | ES47PGCH3R | SOPRADR_VENTILADOR
R | 320410.PSCG.CONTRO.VENT01.0003 | MVE-30001A MOT ELET COOLER DOS SULZER | PM_METASS | [6 empty] | 1 | CRI. |  |  | ES47PGCH3R | MOTOR_ELETRICO
R | 320410.PSCG.CONTRO.VENT01.0004 | MVE-30001B MOT ELET COOLER DOS SULZER | PM_METASS | [6 empty] | 1 | CRI. |  |  | ES47PGCH3R | MOTOR_ELETRICO
R | 320410.PSCG.CONTRO.VENT01.0005 | VSHH-300481A VIBROSTATO COOLER VE-30001A | PM_CHPVIB | [6 empty] | 1 | CRI. |  |  | ES47PGCH3R | CH_PR_VIBRACAO
R | 320410.PSCG.CONTRO.VENT01.0006 | VSHH-300481B VIBROSTATO COOLER VE-30001B | PM_CHPVIB | [6 empty] | 1 | CRI. |  |  | ES47PGCH3R | CH_PR_VIBRACAO
P | 320410.PSCG.PAINEL | PAINEIS DOS COMPRESSORES | PM_GERAL | [6 empty] | 1 | CRI. |  |  | ES47PGCH3R
P | 320410.PSCG.PAINEL.PN0001 | PAINEL C-624001A / SULZER A | PM_GERAL | [6 empty] | 1 | CRI. |  |  | ES47PGCH3R
R | 320410.PSCG.PAINEL.PN0001.0001 | YC-624001 CLP | PM_CONTLP | ALTUS |  | QUARK 2000/LV |  |  |  | 1 | CRI. |  |  | ES47PGCH3R | CLP
P | 320410.PSCG.PAINEL.PN0002 | PAINEL C-624001B / SULZER B | PM_GERAL | [6 empty] | 1 | CRI. |  |  | ES47PGCH3R
R | 320410.PSCG.PAINEL.PN0002.0001 | YC-624002 CLP | PM_CONTLP | ALTUS |  | QUARK 2000/LV |  |  |  | 1 | CRI. |  |  | ES47PGCH3R | CLP
P | 320410.PSCG.PAINEL.PN0003 | PAINEL C-624003A / SULZER C | PM_GERAL | [6 empty] | 1 | CRI. |  |  | ES47PGCH3R
R | 320410.PSCG.PAINEL.PN0003.0001 | YC-624003 CLP | PM_CONTLP | ALTUS |  | QUARK 2000/LV |  |  |  | 1 | CRI. |  |  | ES47PGCH3R | CLP
P | 320410.PSCG.PAINEL.PN0004 | PAINEL C-624003B / C-624004A | PM_GERAL | [6 empty] | 1 | CRI. |  |  | ES47PGCH3R
R | 320410.PSCG.PAINEL.PN0004.0001 | YC-624004 CLP | PM_CONTLP | ALTUS |  | QUARK 2000/LV |  |  |  | 1 | CRI. |  |  | ES47PGCH3R | CLP
P | 320410.PSCG.PAINEL.PN0005 | PAINEL C-624004B / C-624005A | PM_GERAL | [6 empty] | 1 | CRI. |  |  | ES47PGCH3R
R | 320410.PSCG.PAINEL.PN0005.0001 | YC-624005 CLP | PM_CONTLP | [6 empty] | 1 | CRI. |  |  | ES47PGCH3R | CLP
P | 320410.PSCG.PAINEL.PN0006 | PAINEL C-624004C / C-624005B | PM_GERAL | [6 empty] | 1 | CRI. |  |  | ES47PGCH3R
R | 320410.PSCG.PAINEL.PN0006.0001 | YC-624006 CLP | PM_CONTLP | [6 empty] | 1 | CRI. |  |  | ES47PGCH3R | CLP
P | 320410.PSCG.TB01 | TUB. COMPR. DEMAG - MC-624001A/B | PM_TUBULA | [6 empty] | 4 | CRI. |  |  | ES47PGCH3R | TUBULACAO
P | 320410.PSCG.TB02 | TUB. COMPR. DEMAG - MC-624005A/B | PM_TUBULA | [6 empty] | 4 | CRI. |  |  | ES47PGCH3R | TUBULACAO
P | 320410.PSCG.TB03 | TUB. COMPR. SULZER - MC-30001A/B/C | PM_TUBULA | [6 empty] | 4 | CRI. |  |  | ES47PGCH3R | TUBULACAO
P | 320410.PSCG.TB04 | TUB. COMPR. WORTHINGTON - MC-624004A/B/C | PM_TUBULA | [6 empty] | 4 | CRI. |  |  | ES47PGCH3R | TUBULACAO
P | 320410.PSCG.TB05 | TUB. COMPR. WORTHINGTON - MC-624003A/B | PM_TUBULA | [6 empty] | 4 | CRI. |  |  | ES47PGCH3R | TUBULACAO
P | 320410.PSCG.TB10 | TUBOVIA ECA IV(5º TRECHO)(DESCONTINUADO) | PM_TUBULA | [6 empty] | 4 | CRI. |  |  | ES47PGCH3R | TUBULACAO
P | 320410.PSCG.TB11 | TUBOVIA ECA IV(6º TRECHO)(DESCONTINUADO) | PM_TUBULA | [6 empty] | 4 | CRI. |  |  | ES47PGCH3R | TUBULACAO
P | 320410.PSCG.TB12 | TUBOVIA ECA IV(7º TRECHO)(DESCONTINUADO) | PM_TUBULA | [6 empty] | 4 | CRI. |  |  | ES47PGCH3R | TUBULACAO
P | 320410.PSCG.TB13 | TUBOVIA ECA IV(8º TRECHO)(DESCONTINUADO) | PM_TUBULA | [6 empty] | 4 | CRI. |  |  | ES47PGCH3R | TUBULACAO
P | 320410.PSCG.TB14 | TUBOVIA ECA-II/ECA-IV (1º TRECHO)(DESC.) | PM_TUBULA | [6 empty] | 4 | CRI. |  |  | ES47PGCH3R | TUBULACAO
P | 320410.PSCG.TB15 | TUBOVIA ECA II/ECA IV(3ºTRECHO)(DESCONT) | PM_TUBULA | [6 empty] | 4 | CRI. |  |  | ES47PGCH3R | TUBULACAO
P | 320410.PSCG.TB16 | TUBOVIA ECA II/ECA IV(4ºTRECHO)(DESCONT) | PM_TUBULA | [6 empty] | 4 | CRI. |  |  | ES47PGCH3R | TUBULACAO
P | 320410.PSCG.TB17 | TUBOVIA PONTE 1/DERIVA ECA IV (DESCONT) | PM_TUBULA | [6 empty] | 4 | CRI. |  |  | ES47PGCH3R | TUBULACAO
P | 320410.PSCG.TB18 | TUBOVIA DERIVA ECA IV/PONTE 2 (DESCONT) | PM_TUBULA | [6 empty] | 4 | CRI. |  |  | ES47PGCH3R | TUBULACAO
P | 320410.PSCG.TB20 | TUBOVIA ECA IV - UPGN | PM_TUBULA | [6 empty] | 4 | CRI. |  |  | ES47PGCH3R | TUBULACAO
T | 320410.PSTA | Sistema de Tratamento de Água Produzida | [7 empty] | 1 | CRI. |  |  | ES47PGCH3R
P | 320410.PSTA.B05121 | Bombas Transferência | PM_GERAL | [6 empty] | 1 | CRI. |  |  | ES47PGCH3R
P | 320410.PSTA.B05121.B0001A | Bomba Transferência 1A | PM_GERAL | [6 empty] | 1 | CRI. |  |  | ES47PGCH3R
R | 320410.PSTA.B05121.B0001A.B001 | B-512101A BOMBA TRANSF ÁGUA ECTA | PM_BOCENT | [6 empty] | 1 | CRI. |  |  | ES47PGCH3R | BOMBA_CENTRIFUGA
R | 320410.PSTA.B05121.B0001A.MB01 | MB-512101A MOT ELET BOMBA ETCA | PM_METASS | [6 empty] | 1 | CRI. |  |  | ES47PGCH3R | MOTOR_ELETRICO
P | 320410.PSTA.B05121.B0001B | Bomba Transferência 1B | PM_BOALT | [6 empty] | 1 | CRI. |  |  | ES47PGCH3R | BOMBA_ALTERNATIVA
R | 320410.PSTA.B05121.B0001B.B001 | B-512101B BOMBA TRANSF ÁGUA ECTA | PM_BOCENT | [6 empty] | 1 | CRI. |  |  | ES47PGCH3R | BOMBA_CENTRIFUGA
R | 320410.PSTA.B05121.B0001B.MB01 | MB-512101B MOT ELET BOMBA ETCA | PM_METASS | [6 empty] | 1 | CRI. |  |  | ES47PGCH3R | MOTOR_ELETRICO
P | 320410.PSTA.B05121.B0002A | Bomba Transferência 2A | PM_BOALT | [6 empty] | 1 | CRI. |  |  | ES47PGCH3R | BOMBA_ALTERNATIVA
R | 320410.PSTA.B05121.B0002A.B001 | B-512102A BOMBA TRANSF ÁGUA ECTA | PM_BOCENT | [6 empty] | 1 | CRI. |  |  | ES47PGCH3R | BOMBA_CENTRIFUGA
R | 320410.PSTA.B05121.B0002A.MB01 | MB-512102A MOT ELET BOMBA ETCA | PM_METASS | [6 empty] | 1 | CRI. |  |  | ES47PGCH3R | MOTOR_ELETRICO
R | 320410.PSTA.B05121.B0002A.PI01 | PI-512101: Descarga da MB-512102A | PM_INDPRE | [6 empty] | 1 | CRI. |  |  | ES47PGCH3R | IND_PRESSAO
P | 320410.PSTA.B05121.B0002B | Bomba Transferência 2B | PM_BOALT | [6 empty] | 1 | CRI. |  |  | ES47PGCH3R | BOMBA_ALTERNATIVA
R | 320410.PSTA.B05121.B0002B.B001 | B-512102B BOMBA TRANSF DEM ÁGUA ECTA | PM_BOCENT | [6 empty] | 1 | CRI. |  |  | ES47PGCH3R | BOMBA_CENTRIFUGA
R | 320410.PSTA.B05121.B0002B.MB01 | MB-512102B MOT ELET BOMBA ETCA | PM_METASS | [6 empty] | 1 | CRI. |  |  | ES47PGCH3R | MOTOR_ELETRICO
R | 320410.PSTA.B05121.B0002B.PI01 | PI-512102: Descarga da MB-512102B | PM_INDPRE | [6 empty] | 1 | CRI. |  |  | ES47PGCH3R | IND_PRESSAO
P | 320410.PSTA.INST01 | Instrumentos das linhas água de serviço | [7 empty] | 2 | CRI. |  |  | ES47PGCH3R | LOCAL_PM
R | 320410.PSTA.INST01.PI0001 | PI-512103:Linha/água de refrig. ECA-IV | PM_INDPRE | [6 empty] | 1 | CRI. |  |  | ES47PGCH3R | IND_PRESSAO
P | 320410.TB01 | Tub. Sistema de Alívio p/ Tochas ECA-IV | PM_TUBULA | [6 empty] | 5 | CRI. |  |  | ES47PGCH3R | TUBULACAO
L | 320413 | Instalações Elétricas da UTPF | [7 empty] | 1 | CRI. |  |  | ES47PFEA33
T | 320413.FSEE | Sistema Distribuição de Energia Elétrica | [7 empty] | 1 | CRI. |  |  | ES47PFEA33
P | 320413.FSEE.LT69KV | Linhas de Transmissão de 69kV | PM_GERAL | [6 empty] | 1 | CRI. |  |  | ES47PFEA33
P | 320413.FSEE.LT69KV.LT0000 | Linhas de Transmissão de 69kV | PM_GERAL | [6 empty] | 1 | CRI. |  |  | ES47PFEA33
R | 320413.FSEE.LT69KV.LT0000.LT01 | Linha Transmissão 69kV Socorro-Atalaia | PM_MISELE | [6 empty] | 1 | CRI. |  |  | ES47PFEA33 | MISCELANEA_ELETR
P | 320413.FSEE.SPDA00 | Sistema de Proteção Descarga Atmosférica | [7 empty] | 1 | CRI. |  |  | ES47PFEA33
P | 320413.FSEE.SPDA00.SPDA01 | SPDA-BLOCO "A" - ALA NORTE | PM_PARRAI | [6 empty] | 1 | CRI. |  |  | ES47PFEA33 | SIST_PROT_ELET
P | 320413.FSEE.SPDA00.SPDA02 | SPDA-BLOCO ADMINISTRATIVO CALDEIRARIA | PM_PARRAI | [6 empty] | 1 | CRI. |  |  | ES47PFEA33 | SIST_PROT_ELET
P | 320413.FSEE.SPDA00.SPDA03 | SPDA-BLOCO CIC | PM_PARRAI | [6 empty] | 1 | CRI. |  |  | ES47PFEA33 | SIST_PROT_ELET
P | 320413.FSEE.SPDA00.SPDA04 | SPDA-ABRIGO GRUPO GERADOR DO CIC | PM_PARRAI | [6 empty] | 1 | CRI. |  |  | ES47PFEA33 | SIST_PROT_ELET
P | 320413.FSEE.SPDA00.SPDA05 | SPDA-OFICINA DE JATEAMENTO | PM_PARRAI | [6 empty] | 1 | CRI. |  |  | ES47PFEA33 | SIST_PROT_ELET
P | 320413.FSEE.SPDA00.SPDA06 | SPDA-BLOCO VESTIÁRIO CALDEIRARIA/PINTURA | PM_PARRAI | [6 empty] | 1 | CRI. |  |  | ES47PFEA33 | SIST_PROT_ELET
P | 320413.FSEE.SPDA00.SPDA07 | SPDA-BLOCO PIRANEMA (PRÉDIO NOVO)ALA SUL | PM_PARRAI | [6 empty] | 1 | CRI. |  |  | ES47PFEA33 | SIST_PROT_ELET
P | 320413.FSEE.SPDA00.SPDA08 | SPDA-GALPÃO DE LAZER - SG | PM_PARRAI | [6 empty] | 1 | CRI. |  |  | ES47PFEA33 | SIST_PROT_ELET
P | 320413.FSEE.SPDA00.SPDA09 | SPDA-PORTARIA ALA NORTE | PM_PARRAI | [6 empty] | 1 | CRI. |  |  | ES47PFEA33 | SIST_PROT_ELET
P | 320413.FSEE.SPDA00.SPDA10 | SPDA-CAIXA D'ÁGUA DO CIC | PM_PARRAI | [6 empty] | 1 | CRI. |  |  | ES47PFEA33 | SIST_PROT_ELET
P | 320413.FSEE.SPDA00.SPDA11 | SPDA-AUDITÓRIO - ALA SUL | PM_PARRAI | [6 empty] | 1 | CRI. |  |  | ES47PFEA33 | SIST_PROT_ELET
P | 320413.FSEE.SPDA00.SPDA12 | SPDA-TORRE TELECOMUNICAÇÕES - SERTEL | PM_PARRAI | [6 empty] | 1 | CRI. |  |  | ES47PFEA33 | SIST_PROT_ELET
P | 320413.FSEE.SPDA00.SPDA13 | SPDA-GALPÃO UTVGL | PM_PARRAI | [6 empty] | 1 | CRI. |  |  | ES47PFEA33 | SIST_PROT_ELET
P | 320413.FSEE.SPDA00.SPDA14 | SPDA-SALA DE CONTROLE - UTVGL | PM_PARRAI | [6 empty] | 1 | CRI. |  |  | ES47PFEA33 | SIST_PROT_ELET
P | 320413.FSEE.SPDA00.SPDA15 | SPDA-BASE DE GLP - LADO SALA DE OPERAÇÃO | PM_PARRAI | [6 empty] | 1 | CRI. |  |  | ES47PFEA33 | SIST_PROT_ELET
P | 320413.FSEE.SPDA00.SPDA16 | SPDA-CASA DE BOMBAS DE TRANSFERÊNCIA GLP | PM_PARRAI | [6 empty] | 1 | CRI. |  |  | ES47PFEA33 | SIST_PROT_ELET
P | 320413.FSEE.SPDA00.SPDA17 | SPDA-TORRE DE TV - EPA | PM_PARRAI | [6 empty] | 1 | CRI. |  |  | ES47PFEA33 | SIST_PROT_ELET
P | 320413.FSEE.SPDA00.SPDA18 | SPDA-SUBESTAÇÃO NUEX - 2 MVA | PM_PARRAI | [6 empty] | 1 | CRI. |  |  | SP77H1AB17 | SIST_PROT_ELET
P | 320413.FSEE.SPDA00.SPDA19 | SPDA-SALA DE CONTROLE - NUEX | PM_PARRAI | [6 empty] | 1 | CRI. |  |  | SP77H1AB17 | SIST_PROT_ELET
P | 320413.FSEE.SPDA00.SPDA20 | SPDA-GALPÃO DO NUEX | PM_PARRAI | [6 empty] | 1 | CRI. |  |  | SP77H1AB17 | SIST_PROT_ELET
R | 320413.FSEE.SPDA00.SPDA21 | SPDA-PORTARIA ALA SUL | PM_PARRAI | [6 empty] | 1 | CRI. |  |  | ES47PFEA33 | SIST_PROT_ELET
R | 320413.FSEE.SPDA00.SPDA22 | SPDA-PRÉDIO ADM. GERÊNCIA ATIVO ALA SUL | PM_PARRAI | [6 empty] | 1 | CRI. |  |  | ES47PFEA33 | SIST_PROT_ELET
P | 320413.FSEE.SPDA00.SPDA23 | SPDA-SUBESTAÇÃO BAP | PM_PARRAI | [6 empty] | 1 | CRI. |  |  | ES47PFEA33 | SIST_PROT_ELET
P | 320413.FSEE.SPDA00.SPDA24 | SPDA-SUBESTAÇÃO UTILITÁRIA - EPA | PM_PARRAI | [6 empty] | 1 | CRI. |  |  | ES47PFEA33 | SIST_PROT_ELET
R | 320413.FSEE.SPDA00.SPDA25 | SPDA-SALA DE CONTROLE EPA | PM_PARRAI | [6 empty] | 1 | CRI. |  |  | ES47PFEA33 | SIST_PROT_ELET
P | 320413.FSEE.SPDA00.SPDA26 | SPDA-SALA DE PAINÉIS SE-I | PM_PARRAI | [6 empty] | 1 | CRI. |  |  | ES47PFEA33 | SIST_PROT_ELET
P | 320413.FSEE.SPDA00.SPDA27 | SPDA- ÁREA DE TANQUES EPA | PM_PARRAI | [6 empty] | 1 | CRI. |  |  | ES47PFEA33 | SIST_PROT_ELET
P | 320413.FSEE.SUBAT1 | Subestação 69 KV Atalaia I | PM_GERAL | [6 empty] | 1 | CRI. |  |  | ES47PFEA33
P | 320413.FSEE.SUBAT1.BT0000 | Banco de Baterias (SE-I) | PM_GERAL | [6 empty] | 6 | CRI. |  |  | ES47PFEA33 | BATERIA
P | 320413.FSEE.SUBAT1.BT0000.BT01 | BB-52000: Banco de Baterias 125Vcc | PM_ENBBAT | [6 empty] | 1 | CRI. |  |  | ES47PFEA33 | BATERIA
P | 320413.FSEE.SUBAT1.BT0000.BT02 | BB-3202.0010: Banco de Baterias 24Vcc | PM_ENBBAT | [6 empty] | 1 | CRI. |  |  | ES47PFEA33 | BATERIA
P | 320413.FSEE.SUBAT1.BT0000.BT03 | BB-3202.0011: Banco de Baterias 24Vcc | PM_ENBBAT | [6 empty] | 1 | CRI. |  |  | ES47PFEA33 | BATERIA
P | 320413.FSEE.SUBAT1.CH0000 | Chaves Seccionadoras (SE-I) | PM_GERAL | [6 empty] | 1 | CRI. |  |  | ES47PFEA33
R | 320413.FSEE.SUBAT1.CH0000.0001 | CH-52001: 32C5-5 Sec. Ent. 69kV (LT02C5) | PM_CHSCST | [6 empty] | 1 | CRI. |  |  | ES47PFEA33 | CHAVE_SECCIONADORA
R | 320413.FSEE.SUBAT1.CH0000.0002 | CH-52003: 32C5-4 Sec. Saída 69kV (12C5) | PM_CHSCST | [6 empty] | 1 | CRI. |  |  | ES47PFEA33 | CHAVE_SECCIONADORA
R | 320413.FSEE.SUBAT1.CH0000.0003 | CH-52005: 32B1-1 Sec. Alim. 69kV (12B1) | PM_CHSCST | [6 empty] | 1 | CRI. |  |  | ES47PFEA33 | CHAVE_SECCIONADORA
R | 320413.FSEE.SUBAT1.CH0000.0004 | CH-52002: 32S4-5 Sec. Ent. 69kV (LT02S4) | PM_CHSCST | [6 empty] | 1 | CRI. |  |  | ES47PFEA33 | CHAVE_SECCIONADORA
R | 320413.FSEE.SUBAT1.CH0000.0005 | CH-52004: 32S4-4 Sec. Saída 69kV (12S4) | PM_CHSCST | [6 empty] | 1 | CRI. |  |  | ES47PFEA33 | CHAVE_SECCIONADORA
R | 320413.FSEE.SUBAT1.CH0000.0006 | CH-52006: 32B1-2 Sec. Alim. 69kV (12B1) | PM_CHSCST | [6 empty] | 1 | CRI. |  |  | ES47PFEA33 | CHAVE_SECCIONADORA
R | 320413.FSEE.SUBAT1.CH0000.0007 | CH-52008: 32T2-4 Sec. Ent. 69kV (02T2) | PM_CHSCST | [6 empty] | 1 | CRI. |  |  | ES47PFEA33 | CHAVE_SECCIONADORA
R | 320413.FSEE.SUBAT1.CH0000.0008 | CH-52009: 32T4-4 Sec. Ent. 69kV (02T4) | PM_CHSCST | [6 empty] | 1 | CRI. |  |  | ES47PFEA33 | CHAVE_SECCIONADORA
P | 320413.FSEE.SUBAT1.CH0001 | Chaves de Fusível (SE-I) | PM_GERAL | [6 empty] | 1 | CRI. |  |  | ES47PFEA33
R | 320413.FSEE.SUBAT1.CH0001.0001 | CH-52007: 32T1-4 Fus. Ent. 69kV (02T1) | PM_CHSCHF | [6 empty] | 1 | CRI. |  |  | ES47PFEA33 | CHAVE_SECCIONADORA
R | 320413.FSEE.SUBAT1.CH0001.0003 | CH-52010: 32T3-4 Fus. Ent. 69kV (02T3) | PM_CHSCHF | [6 empty] | 1 | CRI. |  |  | ES47PFEA33 | CHAVE_SECCIONADORA
P | 320413.FSEE.SUBAT1.CONX00 | Conexões e Derivações (SE-I) | PM_GERAL | [6 empty] | 1 | CRI. |  |  | ES47PFEA33
R | 320413.FSEE.SUBAT1.CONX00.0001 | LT-02N1-1A: Conex/Deriv Barra 69kV SE-I | PM_GERAL | [6 empty] | 1 | CRI. |  |  | ES47PFEA33 | MISCELANEA_ELETR
R | 320413.FSEE.SUBAT1.CONX00.0002 | LT-02S4-1B: Conex/Deriv Barra 69kV SE-I | PM_GERAL | [6 empty] | 1 | CRI. |  |  | ES47PFEA33 | MISCELANEA_ELETR
P | 320413.FSEE.SUBAT1.CX0000 | CBT: Caixas de Blocos (SE-I) | PM_GERAL | [6 empty] | 1 | CRI. |  |  | ES47PFEA33
R | 320413.FSEE.SUBAT1.CX0000.0001 | CBT-52001: Caixa de Blocos Terminais | PM_GERAL | [6 empty] | 1 | CRI. |  |  | ES47PFEA33 | CAIXA_INTERLIGACAO
R | 320413.FSEE.SUBAT1.CX0000.0002 | CBT-52002: Caixa de Blocos Terminais | PM_GERAL | [6 empty] | 1 | CRI. |  |  | ES47PFEA33 | CAIXA_INTERLIGACAO
R | 320413.FSEE.SUBAT1.CX0000.0003 | CBT-52003: Caixa de Blocos Terminais | PM_GERAL | [6 empty] | 1 | CRI. |  |  | ES47PFEA33 | CAIXA_INTERLIGACAO
P | 320413.FSEE.SUBAT1.DJ0000 | Disjuntores (SE-I) | PM_GERAL | [6 empty] | 1 | CRI. |  |  | ES47PFEA33
R | 320413.FSEE.SUBAT1.DJ0000.0001 | DJ-52101A: 12N1 69kV LT-02N1 | PM_DISDIS | [6 empty] | 1 | CRI. |  |  | ES47PFEA33 | DISJUNTOR
R | 320413.FSEE.SUBAT1.DJ0000.0002 | DJ-52101B: 12S4 69kV LT-02S4 | PM_DISDIS | [6 empty] | 1 | CRI. |  |  | ES47PFEA33 | DISJUNTOR
R | 320413.FSEE.SUBAT1.DJ0000.0003 | DJ-52101C: 12B1 69kV Interlig.A-B | PM_DISDIS | [6 empty] | 1 | CRI. |  |  | ES47PFEA33 | DISJUNTOR
R | 320413.FSEE.SUBAT1.DJ0000.0004 | DJ-52-1A: Entrada "A" 4,16 kV PN-52001 | PM_DISDIS | [6 empty] | 1 | CRI. |  |  | ES47PFEA33 | DISJUNTOR
R | 320413.FSEE.SUBAT1.DJ0000.0005 | DJ-52-1B: Entrada "B" 4,16 kV PN-52001 | PM_DISDIS | [6 empty] | 1 | CRI. |  |  | ES47PFEA33 | DISJUNTOR
R | 320413.FSEE.SUBAT1.DJ0000.0006 | DJ-52-1C: Interlig.A-B 4,16 kV PN-52001 | PM_DISDIS | [6 empty] | 1 | CRI. |  |  | ES47PFEA33 | DISJUNTOR
R | 320413.FSEE.SUBAT1.DJ0000.0007 | DJ-52-21A: Aliment. 4,16 kV PN-52001 | PM_DISDIS | [6 empty] | 1 | CRI. |  |  | ES47PFEA33 | DISJUNTOR
R | 320413.FSEE.SUBAT1.DJ0000.0008 | DJ-52-21B: Aliment. 4,16 kV PN-52001 | PM_DISDIS | [6 empty] | 1 | CRI. |  |  | ES47PFEA33 | DISJUNTOR
R | 320413.FSEE.SUBAT1.DJ0000.0009 | DJ-52-43A: Aliment. 4,16kV PN-4300A | PM_DISDIS | [6 empty] | 1 | CRI. |  |  | ES47PFEA33 | DISJUNTOR
R | 320413.FSEE.SUBAT1.DJ0000.0010 | DJ-52-43B: Aliment. 4,16kV PN-4300B | PM_DISDIS | [6 empty] | 1 | CRI. |  |  | ES47PFEA33 | DISJUNTOR
R | 320413.FSEE.SUBAT1.DJ0000.0011 | DJ-PN-52003: Aliment. 480V PN-52002 | PM_DISDIS | [6 empty] | 1 | CRI. |  |  | ES47PFEA33 | DISJUNTOR
P | 320413.FSEE.SUBAT1.GAV000 | Gavetas (SE-I) | PM_GERAL | [6 empty] | 1 | CRI. |  |  | ES47PFEA33
R | 320413.FSEE.SUBAT1.GAV000.0001 | GAVETA DO MC-33301A | PM_DISDIS | [6 empty] | 1 | CRI. |  |  | ES47PFEA33 | DISJUNTOR
R | 320413.FSEE.SUBAT1.GAV000.0002 | GAVETA DO MC-33301B | PM_DISDIS | [6 empty] | 1 | CRI. |  |  | ES47PFEA33 | DISJUNTOR
R | 320413.FSEE.SUBAT1.GAV000.0003 | GAVETA DO MC-33101A | PM_DISDIS | [6 empty] | 1 | CRI. |  |  | ES47PFEA33 | DISJUNTOR
R | 320413.FSEE.SUBAT1.GAV000.0004 | GAVETA DO MC-33101B | PM_DISDIS | [6 empty] | 1 | CRI. |  |  | ES47PFEA33 | DISJUNTOR
R | 320413.FSEE.SUBAT1.GAV000.0005 | GAVETA DO MC-33101C | PM_DISDIS | [6 empty] | 1 | CRI. |  |  | ES47PFEA33 | DISJUNTOR
R | 320413.FSEE.SUBAT1.GAV000.0006 | GAVETA DO MC-33101D | PM_DISDIS | [6 empty] | 1 | CRI. |  |  | ES47PFEA33 | DISJUNTOR
R | 320413.FSEE.SUBAT1.GAV000.0007 | GAVETA DO MC-33102A | PM_DISDIS | [6 empty] | 1 | CRI. |  |  | ES47PFEA33 | DISJUNTOR
R | 320413.FSEE.SUBAT1.GAV000.0008 | GAVETA DO MC-33102B | PM_DISDIS | [6 empty] | 1 | CRI. |  |  | ES47PFEA33 | DISJUNTOR
R | 320413.FSEE.SUBAT1.GAV000.0009 | GAVETA DO MC-33102C | PM_DISDIS | [6 empty] | 1 | CRI. |  |  | ES47PFEA33 | DISJUNTOR
R | 320413.FSEE.SUBAT1.GAV000.0010 | GAVETA DO MC-33102D | PM_DISDIS | [6 empty] | 1 | CRI. |  |  | ES47PFEA33 | DISJUNTOR
R | 320413.FSEE.SUBAT1.GAV000.0011 | GAVETA DA BOMBA 20411 | PM_DISDIS | [6 empty] | 1 | CRI. |  |  | ES47PFEA33 | DISJUNTOR
R | 320413.FSEE.SUBAT1.GAV000.0012 | GAVETA DA BOMBA 20411B | PM_DISDIS | [6 empty] | 1 | CRI. |  |  | ES47PFEA33 | DISJUNTOR
R | 320413.FSEE.SUBAT1.GAV000.0013 | GAVETA DA BOMBA 33001A | PM_DISDIS | [6 empty] | 1 | CRI. |  |  | ES47PFEA33 | DISJUNTOR
R | 320413.FSEE.SUBAT1.GAV000.0014 | GAVETA DA BOMBA 33001B | PM_DISDIS | [6 empty] | 1 | CRI. |  |  | ES47PFEA33 | DISJUNTOR
R | 320413.FSEE.SUBAT1.GAV000.0015 | GAVETA DA MB-47001A | PM_ALIMEL | [6 empty] | 1 | CRI. |  |  | ES47PFEA33 | ALIMENTADOR_ELETR
R | 320413.FSEE.SUBAT1.GAV000.0016 | GAVETA DA MB-47001B | PM_ALIMEL | [6 empty] | 1 | CRI. |  |  | ES47PFEA33 | ALIMENTADOR_ELETR
R | 320413.FSEE.SUBAT1.GAV000.0017 | GAVETA DA MB-47002 | PM_ALIMEL | [6 empty] | 1 | CRI. |  |  | ES47PFEA33 | ALIMENTADOR_ELETR
R | 320413.FSEE.SUBAT1.GAV000.0018 | GAVETA DA BOMBA DO C-33301A | PM_ALIMEL | [6 empty] | 1 | CRI. |  |  | ES47PFEA33 | ALIMENTADOR_ELETR
R | 320413.FSEE.SUBAT1.GAV000.0019 | GAVETA DA BOMBA DO C-33301B | PM_ALIMEL | [6 empty] | 1 | CRI. |  |  | ES47PFEA33 | ALIMENTADOR_ELETR
R | 320413.FSEE.SUBAT1.GAV000.0020 | GAVETA DO MVE-20401A | PM_ALIMEL | [6 empty] | 1 | CRI. |  |  | ES47PFEA33 | ALIMENTADOR_ELETR
R | 320413.FSEE.SUBAT1.GAV000.0021 | GAVETA DO MVE-20401B | PM_ALIMEL | [6 empty] | 1 | CRI. |  |  | ES47PFEA33 | ALIMENTADOR_ELETR
R | 320413.FSEE.SUBAT1.GAV000.0022 | GAVETA DO MVE-20402A | PM_ALIMEL | [6 empty] | 1 | CRI. |  |  | ES47PFEA33 | ALIMENTADOR_ELETR
R | 320413.FSEE.SUBAT1.GAV000.0023 | GAVETA DO MVE-20402B | PM_ALIMEL | [6 empty] | 1 | CRI. |  |  | ES47PFEA33 | ALIMENTADOR_ELETR
R | 320413.FSEE.SUBAT1.GAV000.0024 | GAVETA DO MVE-20402C | PM_ALIMEL | [6 empty] | 1 | CRI. |  |  | ES47PFEA33 | ALIMENTADOR_ELETR
R | 320413.FSEE.SUBAT1.GAV000.0025 | GAVETA DO MVE-20403A | PM_ALIMEL | [6 empty] | 1 | CRI. |  |  | ES47PFEA33 | ALIMENTADOR_ELETR
R | 320413.FSEE.SUBAT1.GAV000.0026 | GAVETA DO MVE-20403B | PM_ALIMEL | [6 empty] | 1 | CRI. |  |  | ES47PFEA33 | ALIMENTADOR_ELETR
R | 320413.FSEE.SUBAT1.GAV000.0027 | GAVETA DO MVE-20403C | PM_ALIMEL | [6 empty] | 1 | CRI. |  |  | ES47PFEA33 | ALIMENTADOR_ELETR
R | 320413.FSEE.SUBAT1.GAV000.0028 | GAVETA DO MVE-20403D | PM_ALIMEL | [6 empty] | 1 | CRI. |  |  | ES47PFEA33 | ALIMENTADOR_ELETR
R | 320413.FSEE.SUBAT1.GAV000.0029 | GAVETA DO VE-33001A | PM_ALIMEL | [6 empty] | 1 | CRI. |  |  | ES47PFEA33 | ALIMENTADOR_ELETR
R | 320413.FSEE.SUBAT1.GAV000.0030 | GAVETA DO VE-33001B | PM_ALIMEL | [6 empty] | 1 | CRI. |  |  | ES47PFEA33 | ALIMENTADOR_ELETR
R | 320413.FSEE.SUBAT1.GAV000.0031 | GAVETA DO MVE-33301A | PM_ALIMEL | [6 empty] | 1 | CRI. |  |  | ES47PFEA33 | ALIMENTADOR_ELETR
R | 320413.FSEE.SUBAT1.GAV000.0032 | GAVETA DO MVE-33301B | PM_ALIMEL | [6 empty] | 1 | CRI. |  |  | ES47PFEA33 | ALIMENTADOR_ELETR
R | 320413.FSEE.SUBAT1.GAV000.0033 | GAVETA DO MVE-33301C | PM_ALIMEL | [6 empty] | 1 | CRI. |  |  | ES47PFEA33 | ALIMENTADOR_ELETR
R | 320413.FSEE.SUBAT1.GAV000.0034 | GAVETA DO MVE-33301D | PM_ALIMEL | [6 empty] | 1 | CRI. |  |  | ES47PFEA33 | ALIMENTADOR_ELETR
R | 320413.FSEE.SUBAT1.GAV000.0035 | GAVETA DO MVE-33301E | PM_ALIMEL | [6 empty] | 1 | CRI. |  |  | ES47PFEA33 | ALIMENTADOR_ELETR
R | 320413.FSEE.SUBAT1.GAV000.0036 | GAVETA DO MVE-33301F | PM_ALIMEL | [6 empty] | 1 | CRI. |  |  | ES47PFEA33 | ALIMENTADOR_ELETR
R | 320413.FSEE.SUBAT1.GAV000.0037 | CUBICULO DO MC-33301A | PM_ALIMEL | [6 empty] | 1 | CRI. |  |  | ES47PFEA33 | ALIMENTADOR_ELETR
R | 320413.FSEE.SUBAT1.GAV000.0038 | CUBICULO DO MC-33301B | PM_ALIMEL | [6 empty] | 1 | CRI. |  |  | ES47PFEA33 | ALIMENTADOR_ELETR
P | 320413.FSEE.SUBAT1.NOBREA | Nobreaks (SE-I) | PM_GERAL | [6 empty] | 6 | CRI. |  |  | ES47PFEA33 | LOCAL_PM
P | 320413.FSEE.SUBAT1.PN0000 | Paineis (SE-I) | PM_GERAL | [6 empty] | 1 | CRI. |  |  | ES47PFEA33
R | 320413.FSEE.SUBAT1.PN0000.P001 | PN-52000 Painel da Subestação I | PM_PNLELT | [6 empty] | 1 | CRI. |  |  | ES47PFEA33 | PAINEL_ELETRICO
R | 320413.FSEE.SUBAT1.PN0000.P002 | PN-52001 CCM COMP. ECA I E III BARRA A/B | PM_PNLELT | [6 empty] | 1 | CRI. |  |  | ES47PFEA33 | PAINEL_ELETRICO
R | 320413.FSEE.SUBAT1.PN0000.P003 | PN-52002 CCM/CCD BOMBA UPGN PN-54100 | PM_PNLELT | [6 empty] | 1 | CRI. |  |  | ES47PFEA33 | PAINEL_ELETRICO
R | 320413.FSEE.SUBAT1.PN0000.P004 | PN-52003 CCM MOTOR AUX. COMP.ECA I E III | PM_PNLELT | [6 empty] | 1 | CRI. |  |  | ES47PFEA33 | PAINEL_ELETRICO
R | 320413.FSEE.SUBAT1.PN0000.P005 | PN-52004 CCM MOTOR AUX. COMP ECA 1/3 | PM_PNLELT | [6 empty] | 1 | CRI. |  |  | ES47PFEA33 | PAINEL_ELETRICO
R | 320413.FSEE.SUBAT1.PN0000.P006 | PN-52200 Painel da Subestação I | PM_PNLELT | [6 empty] | 1 | CRI. |  |  | ES47PFEA33 | PAINEL_ELETRICO
R | 320413.FSEE.SUBAT1.PN0000.P007 | PN-4300A ALIMENTAD. LADO A PN-4050.01001 | PM_PNLELT | [6 empty] | 1 | CRI. |  |  | ES47PFEA33 | PAINEL_ELETRICO
R | 320413.FSEE.SUBAT1.PN0000.P009 | EXCIT.101A PAINEL EXCITATRIZ MC-33101A | PM_PNLELT | [6 empty] | 1 | CRI. |  |  | ES47PFEA33 | PAINEL_ELETRICO
R | 320413.FSEE.SUBAT1.PN0000.P010 | EXCIT.101B PAINEL EXCITATRIZ MC-33101B | PM_PNLELT | [6 empty] | 1 | CRI. |  |  | ES47PFEA33 | PAINEL_ELETRICO
R | 320413.FSEE.SUBAT1.PN0000.P011 | EXCIT.101C PAINEL EXCITATRIZ MC-33101C | PM_PNLELT | [6 empty] | 1 | CRI. |  |  | ES47PFEA33 | PAINEL_ELETRICO
R | 320413.FSEE.SUBAT1.PN0000.P012 | EXCIT.101D PAINEL EXCITATRIZ MC-33101D | PM_PNLELT | [6 empty] | 1 | CRI. |  |  | ES47PFEA33 | PAINEL_ELETRICO
R | 320413.FSEE.SUBAT1.PN0000.P013 | EXCIT.102A PAINEL EXCITATRIZ MC-33102A | PM_PNLELT | [6 empty] | 1 | CRI. |  |  | ES47PFEA33 | PAINEL_ELETRICO
R | 320413.FSEE.SUBAT1.PN0000.P014 | EXCIT.102B PAINEL EXCITATRIZ MC-33102B | PM_PNLELT | [6 empty] | 1 | CRI. |  |  | ES47PFEA33 | PAINEL_ELETRICO
R | 320413.FSEE.SUBAT1.PN0000.P015 | EXCIT.102C PAINEL EXCITATRIZ MC-33102C | PM_PNLELT | [6 empty] | 1 | CRI. |  |  | ES47PFEA33 | PAINEL_ELETRICO
R | 320413.FSEE.SUBAT1.PN0000.P016 | EXCIT.102D PAINEL EXCITATRIZ MC-33102D | PM_PNLELT | [6 empty] | 1 | CRI. |  |  | ES47PFEA33 | PAINEL_ELETRICO
R | 320413.FSEE.SUBAT1.PN0000.P017 | EXCIT.301A PAINEL EXCITATRIZ MC-33301A | PM_PNLELT | [6 empty] | 1 | CRI. |  |  | ES47PFEA33 | PAINEL_ELETRICO
R | 320413.FSEE.SUBAT1.PN0000.P018 | EXCIT.301B PAINEL EXCITATRIZ MC-33301B | PM_PNLELT | [6 empty] | 1 | CRI. |  |  | ES47PFEA33 | PAINEL_ELETRICO
R | 320413.FSEE.SUBAT1.PN0000.P019 | PL-A PAINEL ILUMINAÇÃO SALA DE PAINEIS | PM_PNLELT | [5 empty] | CRITSO | 6 | CRI. |  |  | ES47PFEA33 | PAINEL_ELETRICO
R | 320413.FSEE.SUBAT1.PN0000.P020 | PL-C PAINEL ILUMINAÇÃO SALA DE PAINEIS | PM_PNLELT | [5 empty] | CRITSO | 6 | CRI. |  |  | ES47PFEA33 | PAINEL_ELETRICO
R | 320413.FSEE.SUBAT1.PN0000.P021 | PL-E PAINEL ILUMINAÇÃO SALA DE PAINEIS | PM_PNLELT | [5 empty] | CRITSO | 6 | CRI. |  |  | ES47PFEA33 | PAINEL_ELETRICO
R | 320413.FSEE.SUBAT1.PN0000.P022 | PL-F PAINEL ILUMINAÇÃO SALA DE PAINEIS | PM_PNLELT | [5 empty] | CRITSO | 6 | CRI. |  |  | ES47PFEA33 | PAINEL_ELETRICO
R | 320413.FSEE.SUBAT1.PN0000.P023 | PL-G PAINEL DE ILUMINAÇÃO ÁREA EXTERNA | PM_PNLELT | [5 empty] | CRITSO | 6 | CRI. |  |  | ES47PFEA33 | PAINEL_ELETRICO
R | 320413.FSEE.SUBAT1.PN0000.P024 | PL-H PAINEL DE ILUMINAÇÃO ÁREA EXTERNA | PM_PNLELT | [5 empty] | CRITSO | 6 | CRI. |  |  | ES47PFEA33 | PAINEL_ELETRICO
R | 320413.FSEE.SUBAT1.PN0000.P025 | PN-4300B ALIMENTAD. LADO B PN-4050.01001 | PM_PNLELT | [6 empty] | 1 | CRI. |  |  | ES47PFEA33 | PAINEL_ELETRICO
P | 320413.FSEE.SUBAT1.PR0000 | PARA RAIOS | PM_GERAL | [6 empty] | 1 | CRI. |  |  | ES47PFEA33
R | 320413.FSEE.SUBAT1.PR0000.PR01 | PR-52001-72N1 ENTRADA A 69KV | PM_PARRAI | [6 empty] | 1 | CRI. |  |  | ES47PFEA33 | PARA-RAIO
R | 320413.FSEE.SUBAT1.PR0000.PR02 | PR-52003-72BA BARRA A 69KV | PM_PARRAI | [6 empty] | 1 | CRI. |  |  | ES47PFEA33 | PARA-RAIO
R | 320413.FSEE.SUBAT1.PR0000.PR03 | PR-52002-72S4 ENTRADA B 69KV | PM_PARRAI | [6 empty] | 1 | CRI. |  |  | ES47PFEA33 | PARA-RAIO
R | 320413.FSEE.SUBAT1.PR0000.PR04 | PR-52004-72BB BARRA B 69KV | PM_PARRAI | [6 empty] | 1 | CRI. |  |  | ES47PFEA33 | PARA-RAIO
P | 320413.FSEE.SUBAT1.PRT000 | PONTOS DE RESISTÊNCIA TERRA | PM_GERAL | [6 empty] | 1 | CRI. |  |  | ES47PFEA33
R | 320413.FSEE.SUBAT1.PRT000.PRT1 | PRT-ECA 1 PONTO RESISTÊNCIA TERRA ECA 1 | PM_MISELE | [6 empty] | 1 | CRI. |  |  | ES47PFEA33 | MISCELANEA_ELETR
R | 320413.FSEE.SUBAT1.PRT000.PRT2 | PRT-ECA 3 PONTO RESISTÊNCIA TERRA ECA 3 | PM_MISELE | [6 empty] | 1 | CRI. |  |  | ES47PFEA33 | MISCELANEA_ELETR
R | 320413.FSEE.SUBAT1.PRT000.PRT3 | PRT-ECA 4 PONTO RESISTÊNCIA TERRA ECA 4 | PM_MISELE | [6 empty] | 1 | CRI. |  |  | ES47PFEA33 | MISCELANEA_ELETR
R | 320413.FSEE.SUBAT1.PRT000.PRT4 | PT-01 PÁTIO DA SE-I | PM_MISELE | [6 empty] | 1 | CRI. |  |  | ES47PFEA33 | MISCELANEA_ELETR
R | 320413.FSEE.SUBAT1.PRT000.PRT5 | PT-02 PÁTIO DA SE-I | PM_MISELE | [6 empty] | 1 | CRI. |  |  | ES47PFEA33 | MISCELANEA_ELETR
R | 320413.FSEE.SUBAT1.PRT000.PRT6 | PT-03 PÁTIO DA SE-I | PM_MISELE | [6 empty] | 1 | CRI. |  |  | ES47PFEA33 | MISCELANEA_ELETR
P | 320413.FSEE.SUBAT1.RELE00 | RELÉ DE PROTEÇÃO | PM_RELPRO | [6 empty] | 1 | CRI. |  |  | ES47PFEA33
R | 320413.FSEE.SUBAT1.RELE00.0001 | RP-66401 RELÉ PROTEÇÃO DA MB-66401 | PM_RELPRO | [6 empty] | 1 | CRI. |  |  | ES47PFEA33 | RELE_PROTECAO
R | 320413.FSEE.SUBAT1.RELE00.0002 | RP-33101A.1 RELÉ PROTEÇÃO DO MC-33101A | PM_RELPRO | [6 empty] | 1 | CRI. |  |  | ES47PFEA33 | RELE_PROTECAO
R | 320413.FSEE.SUBAT1.RELE00.0003 | RP-33101A.2 RELÉ PROTEÇÃO DO MC-33101A | PM_RELPRO | [6 empty] | 1 | CRI. |  |  | ES47PFEA33 | RELE_PROTECAO
R | 320413.FSEE.SUBAT1.RELE00.0004 | RP-33101B.1 RELÉ PROTEÇÃO DO MC-33101B | PM_RELPRO | [6 empty] | 1 | CRI. |  |  | ES47PFEA33 | RELE_PROTECAO
R | 320413.FSEE.SUBAT1.RELE00.0005 | RP-33101B.2 RELÉ PROTEÇÃO DO MC-33101B | PM_RELPRO | [6 empty] | 1 | CRI. |  |  | ES47PFEA33 | RELE_PROTECAO
R | 320413.FSEE.SUBAT1.RELE00.0006 | RP-33101C.1 RELÉ PROTEÇÃO DO MC-33101C | PM_RELPRO | [6 empty] | 1 | CRI. |  |  | ES47PFEA33 | RELE_PROTECAO
R | 320413.FSEE.SUBAT1.RELE00.0007 | RP-33101C.2 RELÉ PROTEÇÃO DO MC-33101C | PM_RELPRO | [6 empty] | 1 | CRI. |  |  | ES47PFEA33 | RELE_PROTECAO
R | 320413.FSEE.SUBAT1.RELE00.0008 | RP-33101D.1 RELÉ PROTEÇÃO DO MC-33101D | PM_RELPRO | [6 empty] | 1 | CRI. |  |  | ES47PFEA33 | RELE_PROTECAO
R | 320413.FSEE.SUBAT1.RELE00.0009 | RP-33101D.2 RELÉ PROTEÇÃO DO MC-33101D | PM_RELPRO | [6 empty] | 1 | CRI. |  |  | ES47PFEA33 | RELE_PROTECAO
R | 320413.FSEE.SUBAT1.RELE00.0010 | RP-33102A.1 RELÉ PROTEÇÃO DO MC-33102A | PM_RELPRO | [6 empty] | 1 | CRI. |  |  | ES47PFEA33 | RELE_PROTECAO
R | 320413.FSEE.SUBAT1.RELE00.0011 | RP-33102A.2 RELÉ PROTEÇÃO DO MC-33102A | PM_RELPRO | [6 empty] | 1 | CRI. |  |  | ES47PFEA33 | RELE_PROTECAO
R | 320413.FSEE.SUBAT1.RELE00.0012 | RP-33102B.1 RELÉ PROTEÇÃO DO MC-33102B | PM_RELPRO | [6 empty] | 1 | CRI. |  |  | ES47PFEA33 | RELE_PROTECAO
R | 320413.FSEE.SUBAT1.RELE00.0013 | RP-33102B.2 RELÉ PROTEÇÃO DO MC-33102B | PM_RELPRO | [6 empty] | 1 | CRI. |  |  | ES47PFEA33 | RELE_PROTECAO
R | 320413.FSEE.SUBAT1.RELE00.0014 | RP-33102C.1 RELÉ PROTEÇÃO DO MC-33102C | PM_RELPRO | [6 empty] | 1 | CRI. |  |  | ES47PFEA33 | RELE_PROTECAO
R | 320413.FSEE.SUBAT1.RELE00.0015 | RP-33102C.2 RELÉ PROTEÇÃO DO MC-33102C | PM_RELPRO | [6 empty] | 1 | CRI. |  |  | ES47PFEA33 | RELE_PROTECAO
R | 320413.FSEE.SUBAT1.RELE00.0016 | RP-33102D.1 RELÉ PROTEÇÃO DO MC-33102D | PM_RELPRO | [6 empty] | 1 | CRI. |  |  | ES47PFEA33 | RELE_PROTECAO
R | 320413.FSEE.SUBAT1.RELE00.0017 | RP-33102D.2 RELÉ PROTEÇÃO DO MC-33102D | PM_RELPRO | [6 empty] | 1 | CRI. |  |  | ES47PFEA33 | RELE_PROTECAO
R | 320413.FSEE.SUBAT1.RELE00.0018 | RP-33103A RELÉ PROTEÇÃO DO MC-33103A | PM_RELPRO | [6 empty] | 1 | CRI. |  |  | ES47PFEA33 | RELE_PROTECAO
R | 320413.FSEE.SUBAT1.RELE00.0019 | RP-33103B RELÉ PROTEÇÃO DO MC-33103B | PM_RELPRO | [6 empty] | 1 | CRI. |  |  | ES47PFEA33 | RELE_PROTECAO
R | 320413.FSEE.SUBAT1.RELE00.0020 | RP-33301A.1 RELÉ PROTEÇÃO DO MC-33301A | PM_RELPRO | [6 empty] | 1 | CRI. |  |  | ES47PFEA33 | RELE_PROTECAO
R | 320413.FSEE.SUBAT1.RELE00.0021 | RP-33301A.2 RELÉ PROTEÇÃO DO MC-33301A | PM_RELPRO | [6 empty] | 1 | CRI. |  |  | ES47PFEA33 | RELE_PROTECAO
R | 320413.FSEE.SUBAT1.RELE00.0022 | RP-33301B.1 RELÉ PROTEÇÃO DO MC-33301B | PM_RELPRO | [6 empty] | 1 | CRI. |  |  | ES47PFEA33 | RELE_PROTECAO
R | 320413.FSEE.SUBAT1.RELE00.0023 | RP-33301B.2 RELÉ PROTEÇÃO DO MC-33301B | PM_RELPRO | [6 empty] | 1 | CRI. |  |  | ES47PFEA33 | RELE_PROTECAO
R | 320413.FSEE.SUBAT1.RELE00.0024 | RP-52-1A.1 RELÉ PROTEÇÃO DO DJ-52-1A | PM_RELPRO | [6 empty] | 1 | CRI. |  |  | ES47PFEA33 | RELE_PROTECAO
R | 320413.FSEE.SUBAT1.RELE00.0025 | RP-52-1A.2 RELÉ PROTEÇÃO DO DJ-52-1A | PM_RELPRO | [6 empty] | 1 | CRI. |  |  | ES47PFEA33 | RELE_PROTECAO
R | 320413.FSEE.SUBAT1.RELE00.0026 | RP-52-1B.1 RELÉ PROTEÇÃO DO DJ-52-1B | PM_RELPRO | [6 empty] | 1 | CRI. |  |  | ES47PFEA33 | RELE_PROTECAO
R | 320413.FSEE.SUBAT1.RELE00.0027 | RP-52-1B.2 RELÉ PROTEÇÃO DO DJ-52-1B | PM_RELPRO | [6 empty] | 1 | CRI. |  |  | ES47PFEA33 | RELE_PROTECAO
R | 320413.FSEE.SUBAT1.RELE00.0028 | RP-52-1C RELÉ PROTEÇÃO DO DJ-52-1C | PM_RELPRO | [6 empty] | 1 | CRI. |  |  | ES47PFEA33 | RELE_PROTECAO
R | 320413.FSEE.SUBAT1.RELE00.0029 | RP-52-43A.1 RELÉ PROTEÇÃO DO DJ-52-43A | PM_RELPRO | [6 empty] | 1 | CRI. |  |  | ES47PFEA33 | RELE_PROTECAO
R | 320413.FSEE.SUBAT1.RELE00.0030 | RP-53-43A.2 RELÉ PROTEÇÃO DO DJ-53-43A | PM_RELPRO | [6 empty] | 1 | CRI. |  |  | ES47PFEA33 | RELE_PROTECAO
R | 320413.FSEE.SUBAT1.RELE00.0031 | RP-52-43B.1 RELÉ PROTEÇÃO DO DJ-52-43B | PM_RELPRO | [6 empty] | 1 | CRI. |  |  | ES47PFEA33 | RELE_PROTECAO
R | 320413.FSEE.SUBAT1.RELE00.0032 | RP-53-43B.2 RELÉ PROTEÇÃO DO DJ-53-43B | PM_RELPRO | [6 empty] | 1 | CRI. |  |  | ES47PFEA33 | RELE_PROTECAO
R | 320413.FSEE.SUBAT1.RELE00.0033 | RP-12D4 RELÉ PROTEÇÃO DO DJ-12D4 | PM_RELPRO | [6 empty] | 1 | CRI. |  |  | ES47PFEA33 | RELE_PROTECAO
R | 320413.FSEE.SUBAT1.RELE00.0034 | RP-12D1 RELÉ PROTEÇÃO DO DJ-12D1 | PM_RELPRO | [6 empty] | 1 | CRI. |  |  | ES47PFEA33 | RELE_PROTECAO
R | 320413.FSEE.SUBAT1.RELE00.0035 | RP-12N1 RELÉ PROTEÇÃO DO DJ-12N1 | PM_RELPRO | [6 empty] | 1 | CRI. |  |  | ES47PFEA33 | RELE_PROTECAO
R | 320413.FSEE.SUBAT1.RELE00.0036 | RP-12S4 RELÉ PROTEÇÃO DO DJ-12S4 | PM_RELPRO | [6 empty] | 1 | CRI. |  |  | ES47PFEA33 | RELE_PROTECAO
R | 320413.FSEE.SUBAT1.RELE00.0037 | RP-12B1 RELÉ PROTEÇÃO DO DJ-12B1 | PM_RELPRO | [6 empty] | 1 | CRI. |  |  | ES47PFEA33 | RELE_PROTECAO
R | 320413.FSEE.SUBAT1.RELE00.0038 | RP-52002A RELÉ PROTEÇÃO DO TF-52002A | PM_RELPRO | [6 empty] | 1 | CRI. |  |  | ES47PFEA33 | RELE_PROTECAO
R | 320413.FSEE.SUBAT1.RELE00.0039 | RP-52002B RELÉ PROTEÇÃO DO TF-52002B | PM_RELPRO | [6 empty] | 1 | CRI. |  |  | ES47PFEA33 | RELE_PROTECAO
R | 320413.FSEE.SUBAT1.RELE00.0040 | RP-NUEX RELÉ PROTEÇÃO VER KLEITON | PM_RELPRO | [6 empty] | 1 | CRI. |  |  | ES47PFEA33 | RELE_PROTECAO
P | 320413.FSEE.SUBAT1.RELIGA | RELIGADOR | PM_GERAL | [6 empty] | 1 | CRI. |  |  | ES47PFEA33
P | 320413.FSEE.SUBAT1.RETIFI | RETIFICADOR | PM_GERAL | [6 empty] | 1 | CRI. |  |  | ES47PFEA33
R | 320413.FSEE.SUBAT1.RETIFI.0001 | CB-52000: Carreg. Baterias 480Vca/125Vcc | PM_RETIFI | [6 empty] | 1 | CRI. |  |  | ES47PFEA33 | RETIFICADOR
R | 320413.FSEE.SUBAT1.RETIFI.0002 | CB-3202.0010: Carreg. Bate. 480Vca/24Vcc | PM_RETIFI | [6 empty] | 1 | CRI. |  |  | ES47PFEA33 | RETIFICADOR
R | 320413.FSEE.SUBAT1.RETIFI.0003 | CB-3202.0011: Carreg. Bate. 480Vca/24Vcc | PM_RETIFI | [6 empty] | 1 | CRI. |  |  | ES47PFEA33 | RETIFICADOR
P | 320413.FSEE.SUBAT1.RTERRA | RESISTORES DE ATERRAMENTO | PM_GERAL | [6 empty] | 1 | CRI. |  |  | ES47PFEA33
P | 320413.FSEE.SUBAT1.TAGS01 | EQUIPAMENTOS SEM TAGS | [5 empty] | 320413.TAGS01 |  | 1 | CRI. |  |  | ES47PFEA33
P | 320413.FSEE.SUBAT1.TC0000 | Transformadores de Corrente | PM_GERAL | [6 empty] | 1 | CRI. |  |  | ES47PFEA33
R | 320413.FSEE.SUBAT1.TC0000.TC01 | TC-52002A: TC de Medição 69kV (LT-02N1) | PM_TRCORR | [6 empty] | 1 | CRI. |  |  | ES47PFEA33 | TRAFO_CORRENTE
R | 320413.FSEE.SUBAT1.TC0000.TC02 | TC-52001A: TC de Proteção 69kV (LT-02N1) | PM_TRCORR | [6 empty] | 1 | CRI. |  |  | ES47PFEA33 | TRAFO_CORRENTE
R | 320413.FSEE.SUBAT1.TC0000.TC03 | TC-52001B: TC de Proteção 69kV (LT-02S4) | PM_TRCORR | [6 empty] | 1 | CRI. |  |  | ES47PFEA33 | TRAFO_CORRENTE
P | 320413.FSEE.SUBAT1.TC0000.TC04 | TC-52001C: TC de Proteção 69kV (DJ-12B1) | PM_TRCORR | [6 empty] | 1 | CRI. |  |  | ES47PFEA33 | TRAFO_CORRENTE
P | 320413.FSEE.SUBAT1.TF0000 | TRANSFORMADORES DE FORÇA E DISTRIBUIÇÃO | PM_GERAL | [6 empty] | 1 | CRI. |  |  | ES47PFEA33
R | 320413.FSEE.SUBAT1.TF0000.TF01 | TF-4301A 02T1 69/4 KV-5 MVA ALIM A TRANS | PM_TRFFRC | [6 empty] | 1 | CRI. |  |  | ES47PFEA33 | TRAFO_FORCA
R | 320413.FSEE.SUBAT1.TF0000.TF02 | TF-4301B 02T1 69/4 KV-5 MVA ALIM B TRANS | PM_TRFFRC | [6 empty] | 1 | CRI. |  |  | ES47PFEA33 | TRAFO_FORCA
R | 320413.FSEE.SUBAT1.TF0000.TF03 | TF-52001A 02T2 69/4,16KV ALIM. BARRA A | PM_TRFFRC | [6 empty] | 1 | CRI. |  |  | ES47PFEA33 | TRAFO_FORCA
R | 320413.FSEE.SUBAT1.TF0000.TF04 | TF-52001B 02T4 69/4.16 KV ALIM. BARRA B | PM_TRFFRC | [6 empty] | 1 | CRI. |  |  | ES47PFEA33 | TRAFO_FORCA
R | 320413.FSEE.SUBAT1.TF0000.TF05 | TF-52002A TF ALIM. BARRA A 480V PN-52002 | PM_TRFFRC | [6 empty] | 1 | CRI. |  |  | ES47PFEA33 | TRAFO_FORCA
R | 320413.FSEE.SUBAT1.TF0000.TF06 | TF-52002B TF ALIM. BARRA B 480V PN-52002 | PM_TRFFRC | [6 empty] | 1 | CRI. |  |  | ES47PFEA33 | TRAFO_FORCA
R | 320413.FSEE.SUBAT1.TF0000.TF07 | TF-52302A TRANSFORMADOR | PM_TRFFRC | [6 empty] | 1 | CRI. |  |  | ES47PFEA33 | TRAFO_FORCA
R | 320413.FSEE.SUBAT1.TF0000.TF08 | TF-52302B TRANSFORMADOR | PM_TRFFRC | [6 empty] | 1 | CRI. |  |  | ES47PFEA33 | TRAFO_FORCA
R | 320413.FSEE.SUBAT1.TF0000.TF09 | TF-52403A TRANSFORMADOR PATIO | PM_TRFFRC | [6 empty] | 1 | CRI. |  |  | ES47PFEA33 | TRAFO_FORCA
R | 320413.FSEE.SUBAT1.TF0000.TF10 | TF-52502 TRANSFORMADOR | PM_TRFFRC | [6 empty] | 1 | CRI. |  |  | ES47PFEA33 | TRAFO_FORCA
R | 320413.FSEE.SUBAT1.TF0000.TF11 | TF-4302C TRASFORM FORÇA ANTI INCÊNDIO-II | PM_TRAFO | [5 empty] | CRITSO | 6 | CRI. |  |  | ES47PFEA33 | TRAFO_FORCA
R | 320413.FSEE.SUBAT1.TF0000.TF12 | TF-320402514402 | PM_GERAL | [6 empty] | 1 | CRI. |  |  | ES47PFEA33 | TRAFO_FORCA
R | 320413.FSEE.SUBAT1.TF0000.TF13 | TF-320402514403 | PM_GERAL | [6 empty] | 1 | CRI. |  |  | ES47PFEA33 | TRAFO_FORCA
R | 320413.FSEE.SUBAT1.TF0000.TF18 | TF-G TF ILUMINAÇÃO UPGN | PM_TRFFRC | [6 empty] | 1 | CRI. |  |  | ES47PFEA33 | TRAFO_FORCA
R | 320413.FSEE.SUBAT1.TF0000.TF19 | TF-H TF ILUMINAÇÃO UPGN | PM_TRFFRC | [6 empty] | 1 | CRI. |  |  | ES47PFEA33 | TRAFO_FORCA
P | 320413.FSEE.SUBAT1.TP0000 | Transformadores de Potência | PM_GERAL | [6 empty] | 1 | CRI. |  |  | ES47PFEA33
R | 320413.FSEE.SUBAT1.TP0000.TP01 | TP-52002B: TP de Medição 69kV (LT 02S4) | PM_TRFPOT | [6 empty] | 1 | CRI. |  |  | ES47PFEA33 | TRAFO_POTENCIAL
R | 320413.FSEE.SUBAT1.TP0000.TP02 | TP-52001A: TP de Proteção 69kV (LT 02N1) | PM_TRFPOT | [6 empty] | 1 | CRI. |  |  | ES47PFEA33 | TRAFO_POTENCIAL
P | 320413.FSEE.SUBAT1.TP0000.TP03 | TP-52001B: TP de Proteção 69kV (LT 02S4) | PM_TRFPOT | [6 empty] | 1 | CRI. |  |  | ES47PFEA33 | TRAFO_POTENCIAL
P | 320413.FSEE.SUBAT1.VE0000 | VENTILADORES | PM_GERAL | [6 empty] | 1 | CRI. |  |  | ES47PFEA33
R | 320413.FSEE.SUBAT1.VE0000.VE01 | MVE-01A VENTILADOR | PM_METASS | [6 empty] | 1 | CRI. |  |  | ES47PFEA33 | MOTOR_ELETRICO
R | 320413.FSEE.SUBAT1.VE0000.VE02 | MVE-01B VENTILADOR | PM_METASS | [6 empty] | 1 | CRI. |  |  | ES47PFEA33 | MOTOR_ELETRICO
R | 320413.FSEE.SUBAT1.VE0000.VE03 | VE-01C VENTILADOR | PM_METASS | [6 empty] | 1 | CRI. |  |  | ES47PFEA33 | MOTOR_ELETRICO
R | 320413.FSEE.SUBAT1.VE0000.VE04 | VE-02A VENTILADOR | PM_METASS | [6 empty] | 1 | CRI. |  |  | ES47PFEA33 | MOTOR_ELETRICO
R | 320413.FSEE.SUBAT1.VE0000.VE05 | VE-02B VENTILADOR | PM_METASS | [6 empty] | 1 | CRI. |  |  | ES47PFEA33 | MOTOR_ELETRICO
R | 320413.FSEE.SUBAT1.VE0000.VE06 | VE-03 VENTILADOR | PM_METASS | [6 empty] | 1 | CRI. |  |  | ES47PFEA33 | MOTOR_ELETRICO
R | 320413.FSEE.SUBAT1.VE0000.VE07 | VE-04A VENTILADOR | PM_METASS | [6 empty] | 1 | CRI. |  |  | ES47PFEA33 | MOTOR_ELETRICO
R | 320413.FSEE.SUBAT1.VE0000.VE08 | VE-04B VENTILADOR | PM_METASS | [6 empty] | 1 | CRI. |  |  | ES47PFEA33 | MOTOR_ELETRICO
P | 320413.FSEE.SUBAT1.VSD000 | CONVERSORES DE FREQUÊNCIA | PM_GERAL | [6 empty] | 1 | CRI. |  |  | ES47PFEA33
P | 320413.FSEE.SUBAT2 | Subestação 69 KV Atalaia II | PM_GERAL | [6 empty] | 1 | CRI. |  |  | ES47PFEA33
P | 320413.FSEE.SUBAT2.BT0000 | Banco de Baterias (SE-II) | PM_GERAL | [6 empty] | 6 | CRI. |  |  | ES47PFEA33 | BATERIA
P | 320413.FSEE.SUBAT2.BT0000.BT01 | BB-52000: Banco de Baterias 125Vcc | PM_ENBBAT | [6 empty] | 1 | CRI. |  |  | ES47PFEA33 | BATERIA
P | 320413.FSEE.SUBAT2.BT0000.BT02 | BB-52401: Banco de Baterias 125Vcc | PM_ENBBAT | [6 empty] | 1 | CRI. |  |  | ES47PFEA33 | BATERIA
P | 320413.FSEE.SUBAT2.BUCHAS | BUCHA DE TRANSFORMADOR | PM_GERAL | [6 empty] | 1 | CRI. |  |  | ES47PFEA33
R | 320413.FSEE.SUBAT2.BUCHAS.BU01 | ZZ-514201 BUCHA DE TRANSFORMADOR | PM_MISELE | [6 empty] | 1 | CRI. |  |  | ES47PFEA33 | MISCELANEA_ELETR
R | 320413.FSEE.SUBAT2.BUCHAS.BU02 | ZZ-514202 BUCHA DE TRANSFORMADOR | PM_MISELE | [6 empty] | 1 | CRI. |  |  | ES47PFEA33 | MISCELANEA_ELETR
R | 320413.FSEE.SUBAT2.BUCHAS.BU03 | ZZ-514203 BUCHA DE TRANSFORMADOR | PM_MISELE | [6 empty] | 1 | CRI. |  |  | ES47PFEA33 | MISCELANEA_ELETR
R | 320413.FSEE.SUBAT2.BUCHAS.BU04 | ZZ-514204 BUCHA DE TRANSFORMADOR | PM_MISELE | [6 empty] | 1 | CRI. |  |  | ES47PFEA33 | MISCELANEA_ELETR
R | 320413.FSEE.SUBAT2.BUCHAS.BU05 | ZZ-514205 BUCHA DE TRANSFORMADOR | PM_MISELE | [6 empty] | 1 | CRI. |  |  | ES47PFEA33 | MISCELANEA_ELETR
R | 320413.FSEE.SUBAT2.BUCHAS.BU06 | ZZ-514206 BUCHA DE TRANSFORMADOR | PM_MISELE | [6 empty] | 1 | CRI. |  |  | ES47PFEA33 | MISCELANEA_ELETR
R | 320413.FSEE.SUBAT2.BUCHAS.BU07 | ZZ-514207 BUCHA DE TRANSFORMADOR | PM_MISELE | [6 empty] | 1 | CRI. |  |  | ES47PFEA33 | MISCELANEA_ELETR
R | 320413.FSEE.SUBAT2.BUCHAS.BU08 | ZZ-514208 BUCHA DE TRANSFORMADOR | PM_MISELE | [6 empty] | 1 | CRI. |  |  | ES47PFEA33 | MISCELANEA_ELETR
R | 320413.FSEE.SUBAT2.BUCHAS.BU09 | ZZ-514209 BUCHA DE TRANSFORMADOR | PM_MISELE | [6 empty] | 1 | CRI. |  |  | ES47PFEA33 | MISCELANEA_ELETR
R | 320413.FSEE.SUBAT2.BUCHAS.BU10 | ZZ-514210 BUCHA DE TRANSFORMADOR | PM_MISELE | [6 empty] | 1 | CRI. |  |  | ES47PFEA33 | MISCELANEA_ELETR
R | 320413.FSEE.SUBAT2.BUCHAS.BU11 | ZZ-514211 BUCHA DE TRANSFORMADOR | PM_MISELE | [6 empty] | 1 | CRI. |  |  | ES47PFEA33 | MISCELANEA_ELETR
R | 320413.FSEE.SUBAT2.BUCHAS.BU12 | ZZ-514212 BUCHA DE TRANSFORMADOR | PM_MISELE | [6 empty] | 1 | CRI. |  |  | ES47PFEA33 | MISCELANEA_ELETR
R | 320413.FSEE.SUBAT2.BUCHAS.BU13 | ZZ-514213 BUCHA DE TRANSFORMADOR | PM_MISELE | [6 empty] | 1 | CRI. |  |  | ES47PFEA33 | MISCELANEA_ELETR
R | 320413.FSEE.SUBAT2.BUCHAS.BU14 | ZZ-514214 BUCHA DE TRANSFORMADOR | PM_MISELE | [6 empty] | 1 | CRI. |  |  | ES47PFEA33 | MISCELANEA_ELETR
R | 320413.FSEE.SUBAT2.BUCHAS.BU15 | ZZ-514215 BUCHA DE TRANSFORMADOR | PM_MISELE | [6 empty] | 1 | CRI. |  |  | ES47PFEA33 | MISCELANEA_ELETR
R | 320413.FSEE.SUBAT2.BUCHAS.BU16 | ZZ-514216 BUCHA DE TRANSFORMADOR | PM_MISELE | [6 empty] | 1 | CRI. |  |  | ES47PFEA33 | MISCELANEA_ELETR
R | 320413.FSEE.SUBAT2.BUCHAS.BU17 | ZZ-514217 BUCHA DE TRANSFORMADOR | PM_MISELE | [6 empty] | 1 | CRI. |  |  | ES47PFEA33 | MISCELANEA_ELETR
R | 320413.FSEE.SUBAT2.BUCHAS.BU18 | ZZ-514218 BUCHA DE TRANSFORMADOR | PM_MISELE | [6 empty] | 1 | CRI. |  |  | ES47PFEA33 | MISCELANEA_ELETR
R | 320413.FSEE.SUBAT2.BUCHAS.BU19 | ZZ-514219 BUCHA DE TRANSFORMADOR | PM_MISELE | [6 empty] | 1 | CRI. |  |  | ES47PFEA33 | MISCELANEA_ELETR
R | 320413.FSEE.SUBAT2.BUCHAS.BU20 | ZZ-514220 BUCHA DE TRANSFORMADOR | PM_MISELE | [6 empty] | 1 | CRI. |  |  | ES47PFEA33 | MISCELANEA_ELETR
R | 320413.FSEE.SUBAT2.BUCHAS.BU21 | ZZ-514221 BUCHA DE TRANSFORMADOR | PM_MISELE | [6 empty] | 1 | CRI. |  |  | ES47PFEA33 | MISCELANEA_ELETR
R | 320413.FSEE.SUBAT2.BUCHAS.BU22 | ZZ-514222 BUCHA DE TRANSFORMADOR | PM_MISELE | [6 empty] | 1 | CRI. |  |  | ES47PFEA33 | MISCELANEA_ELETR
R | 320413.FSEE.SUBAT2.BUCHAS.BU23 | ZZ-514223 BUCHA DE TRANSFORMADOR | PM_MISELE | [6 empty] | 1 | CRI. |  |  | ES47PFEA33 | MISCELANEA_ELETR
R | 320413.FSEE.SUBAT2.BUCHAS.BU24 | ZZ-514224 BUCHA DE TRANSFORMADOR | PM_MISELE | [6 empty] | 1 | CRI. |  |  | ES47PFEA33 | MISCELANEA_ELETR
R | 320413.FSEE.SUBAT2.BUCHAS.BU25 | ZZ-514225 BUCHA DE TRANSFORMADOR | PM_MISELE | [6 empty] | 1 | CRI. |  |  | ES47PFEA33 | MISCELANEA_ELETR
P | 320413.FSEE.SUBAT2.CH0000 | Chaves Seccionadoras (SE-II) | PM_GERAL | [6 empty] | 1 | CRI. |  |  | ES47PFEA33
R | 320413.FSEE.SUBAT2.CH0000.CD01 | CH-52201 32D1-4 CH SECC. ENT 69KV-LT02N1 | PM_CHSCST | [6 empty] | 1 | CRI. |  |  | ES47PFEA33 | CHAVE_SECCIONADORA
R | 320413.FSEE.SUBAT2.CH0000.CD02 | CH-52302 32T8-9 CH SECCION. DO TF-52301B | PM_CHSCST | [6 empty] | 1 | CRI. |  |  | ES47PFEA33 | CHAVE_SECCIONADORA
R | 320413.FSEE.SUBAT2.CH0000.CD03 | CH-52301 32T6-9 CH SECCION. DO TF-52301A | PM_CHSCST | [6 empty] | 1 | CRI. |  |  | ES47PFEA33 | CHAVE_SECCIONADORA
R | 320413.FSEE.SUBAT2.CH0000.CD04 | CH-52501 32T5-9 CH SECCION. DO TF-52501A | PM_CHSCST | [6 empty] | 1 | CRI. |  |  | ES47PFEA33 | CHAVE_SECCIONADORA
R | 320413.FSEE.SUBAT2.CH0000.CD05 | CH-52101F 32B2-2 CH SECCION. 69KV 12B2 | PM_CHSCST | [6 empty] | 1 | CRI. |  |  | ES47PFEA33 | CHAVE_SECCIONADORA
R | 320413.FSEE.SUBAT2.CH0000.CD06 | CHAVE SECCIONADORA | PM_CHSCST | [6 empty] | 1 | CRI. |  |  | ES47PFEA33 | CHAVE_SECCIONADORA
R | 320413.FSEE.SUBAT2.CH0000.CD07 | CH-52202 32D4-4 CH SECC. ENT 69KV-LT02S4 | PM_CHSCST | [6 empty] | 1 | CRI. |  |  | ES47PFEA33 | CHAVE_SECCIONADORA
R | 320413.FSEE.SUBAT2.CH0000.CD08 | CH-52203 32B2-1 CH SECCION. 69 KV 12B2 | PM_CHSCST | [6 empty] | 1 | CRI. |  |  | ES47PFEA33 | CHAVE_SECCIONADORA
R | 320413.FSEE.SUBAT2.CH0000.CD09 | CHAVE SECCIONADORA | PM_CHSCST | [6 empty] | 1 | CRI. |  |  | ES47PFEA33 | CHAVE_SECCIONADORA
R | 320413.FSEE.SUBAT2.CH0000.CD10 | CHAVE SECCIONADORA | PM_CHSCST | [6 empty] | 1 | CRI. |  |  | ES47PFEA33 | CHAVE_SECCIONADORA
R | 320413.FSEE.SUBAT2.CH0000.CD11 | CHAVE SECCIONADORA | PM_CHSCST | [6 empty] | 1 | CRI. |  |  | ES47PFEA33 | CHAVE_SECCIONADORA
R | 320413.FSEE.SUBAT2.CH0000.CD12 | CHAVE SECCIONADORA | PM_CHSCST | [6 empty] | 1 | CRI. |  |  | ES47PFEA33 | CHAVE_SECCIONADORA
R | 320413.FSEE.SUBAT2.CH0000.CD13 | CHAVE SECCIONADORA | PM_CHSCST | [6 empty] | 1 | CRI. |  |  | ES47PFEA33 | CHAVE_SECCIONADORA
R | 320413.FSEE.SUBAT2.CH0000.CD14 | CHAVE SECCIONADORA | PM_CHSCST | [6 empty] | 1 | CRI. |  |  | ES47PFEA33 | CHAVE_SECCIONADORA
R | 320413.FSEE.SUBAT2.CH0000.CD15 | CHAVE SECCIONADORA | PM_CHSCST | [6 empty] | 1 | CRI. |  |  | ES47PFEA33 | CHAVE_SECCIONADORA
R | 320413.FSEE.SUBAT2.CH0000.CD16 | CHAVE SECCIONADORA | PM_CHSCST | [6 empty] | 1 | CRI. |  |  | ES47PFEA33 | CHAVE_SECCIONADORA
R | 320413.FSEE.SUBAT2.CH0000.CD17 | CHAVE SECCIONADORA | PM_CHSCST | [6 empty] | 1 | CRI. |  |  | ES47PFEA33 | CHAVE_SECCIONADORA
R | 320413.FSEE.SUBAT2.CH0000.CD18 | CHAVE SECCIONADORA | PM_CHSCST | [6 empty] | 1 | CRI. |  |  | ES47PFEA33 | CHAVE_SECCIONADORA
R | 320413.FSEE.SUBAT2.CH0000.CD19 | CHAVE SECCIONADORA | PM_CHSCST | [6 empty] | 1 | CRI. |  |  | ES47PFEA33 | CHAVE_SECCIONADORA
R | 320413.FSEE.SUBAT2.CH0000.CD20 | CHAVE SECCIONADORA | PM_CHSCST | [6 empty] | 1 | CRI. |  |  | ES47PFEA33 | CHAVE_SECCIONADORA
R | 320413.FSEE.SUBAT2.CH0000.CD21 | CHAVE SECCIONADORA | PM_CHSCST | [6 empty] | 1 | CRI. |  |  | ES47PFEA33 | CHAVE_SECCIONADORA
R | 320413.FSEE.SUBAT2.CH0000.CD22 | CHAVE SECCIONADORA | PM_CHSCST | [6 empty] | 1 | CRI. |  |  | ES47PFEA33 | CHAVE_SECCIONADORA
R | 320413.FSEE.SUBAT2.CH0000.CD23 | CHAVE SECCIONADORA | PM_CHSCST | [6 empty] | 1 | CRI. |  |  | ES47PFEA33 | CHAVE_SECCIONADORA
R | 320413.FSEE.SUBAT2.CH0000.CD24 | CHAVE SECCIONADORA | PM_CHSCST | [6 empty] | 1 | CRI. |  |  | ES47PFEA33 | CHAVE_SECCIONADORA
R | 320413.FSEE.SUBAT2.CH0000.CD25 | CHAVE SECCIONADORA | PM_CHSCST | [6 empty] | 1 | CRI. |  |  | ES47PFEA33 | CHAVE_SECCIONADORA
R | 320413.FSEE.SUBAT2.CH0000.CD26 | CHAVE SECCIONADORA | PM_CHSCST | [6 empty] | 1 | CRI. |  |  | ES47PFEA33 | CHAVE_SECCIONADORA
R | 320413.FSEE.SUBAT2.CH0000.CD27 | CHAVE SECCIONADORA | PM_CHSCST | [6 empty] | 1 | CRI. |  |  | ES47PFEA33 | CHAVE_SECCIONADORA
R | 320413.FSEE.SUBAT2.CH0000.CD28 | CHAVE SECCIONADORA | PM_CHSCST | [6 empty] | 1 | CRI. |  |  | ES47PFEA33 | CHAVE_SECCIONADORA
R | 320413.FSEE.SUBAT2.CH0000.CD29 | CHAVE SECCIONADORA | PM_CHSCST | [6 empty] | 1 | CRI. |  |  | ES47PFEA33 | CHAVE_SECCIONADORA
R | 320413.FSEE.SUBAT2.CH0000.CD30 | CHAVE SECCIONADORA | PM_CHSCST | [6 empty] | 1 | CRI. |  |  | ES47PFEA33 | CHAVE_SECCIONADORA
P | 320413.FSEE.SUBAT2.CONX00 | Conexões e Derivações (SE-II) | PM_GERAL | [6 empty] | 1 | CRI. |  |  | ES47PFEA33
R | 320413.FSEE.SUBAT2.CONX00.0001 | LT02C5-2A CONEX/DERIV BARRA A 69KV SE II | PM_GERAL | [6 empty] | 1 | CRI. |  |  | ES47PFEA33 | MISCELANEA_ELETR
R | 320413.FSEE.SUBAT2.CONX00.0002 | LT02C5-2B CONEX/DERIV BARRA B 69KV SE II | PM_GERAL | [6 empty] | 1 | CRI. |  |  | ES47PFEA33 | MISCELANEA_ELETR
P | 320413.FSEE.SUBAT2.DJ0000 | Disjuntores (SE-II) | PM_GERAL | [6 empty] | 1 | CRI. |  |  | ES47PFEA33
R | 320413.FSEE.SUBAT2.DJ0000.DJ01 | DJ-52101F 12B2 DJ INTERL BARRAS A-B 69KV | PM_DISDIS | [6 empty] | 1 | CRI. |  |  | ES47PFEA33 | DISJUNTOR
R | 320413.FSEE.SUBAT2.DJ0000.DJ02 | DISJUNTOR | PM_DISDIS | [6 empty] | 1 | CRI. |  |  | ES47PFEA33 | DISJUNTOR
R | 320413.FSEE.SUBAT2.DJ0000.DJ03 | DJ-52-12 4,16Kv PCM-09 | PM_DISDIS | [6 empty] | 1 | CRI. |  |  | ES47PFEA33 | DISJUNTOR
R | 320413.FSEE.SUBAT2.DJ0000.DJ04 | DISJUNTOR | PM_DISDIS | [6 empty] | 1 | CRI. |  |  | ES47PFEA33 | DISJUNTOR
R | 320413.FSEE.SUBAT2.DJ0000.DJ05 | DISJUNTOR | PM_DISDIS | [6 empty] | 1 | CRI. |  |  | ES47PFEA33 | DISJUNTOR
R | 320413.FSEE.SUBAT2.DJ0000.DJ06 | DISJUNTOR | PM_DISDIS | [6 empty] | 1 | CRI. |  |  | ES47PFEA33 | DISJUNTOR
R | 320413.FSEE.SUBAT2.DJ0000.DJ07 | DISJUNTOR | PM_DISDIS | [6 empty] | 1 | CRI. |  |  | ES47PFEA33 | DISJUNTOR
R | 320413.FSEE.SUBAT2.DJ0000.DJ08 | DISJUNTOR | PM_DISDIS | [6 empty] | 1 | CRI. |  |  | ES47PFEA33 | DISJUNTOR
R | 320413.FSEE.SUBAT2.DJ0000.DJ09 | DJ-52301A DISJUNTOR | PM_DISDIS | [6 empty] | 1 | CRI. |  |  | ES47PFEA33 | DISJUNTOR
R | 320413.FSEE.SUBAT2.DJ0000.DJ10 | DJ-52301B DISJUNTOR | PM_DISDIS | [6 empty] | 1 | CRI. |  |  | ES47PFEA33 | DISJUNTOR
R | 320413.FSEE.SUBAT2.DJ0000.DJ11 | DJ-52301C DISJUNTOR | PM_DISDIS | [6 empty] | 1 | CRI. |  |  | ES47PFEA33 | DISJUNTOR
R | 320413.FSEE.SUBAT2.DJ0000.DJ12 | DISJUNTOR | PM_DISDIS | [6 empty] | 1 | CRI. |  |  | ES47PFEA33 | DISJUNTOR
R | 320413.FSEE.SUBAT2.DJ0000.DJ13 | DISJUNTOR | PM_DISDIS | [6 empty] | 1 | CRI. |  |  | ES47PFEA33 | DISJUNTOR
R | 320413.FSEE.SUBAT2.DJ0000.DJ14 | DISJUNTOR | PM_DISDIS | [6 empty] | 1 | CRI. |  |  | ES47PFEA33 | DISJUNTOR
R | 320413.FSEE.SUBAT2.DJ0000.DJ15 | DISJUNTOR | PM_DISDIS | [6 empty] | 1 | CRI. |  |  | ES47PFEA33 | DISJUNTOR
R | 320413.FSEE.SUBAT2.DJ0000.DJ16 | DISJUNTOR | PM_DISDIS | [6 empty] | 1 | CRI. |  |  | ES47PFEA33 | DISJUNTOR
R | 320413.FSEE.SUBAT2.DJ0000.DJ17 | DISJUNTOR | PM_DISDIS | [6 empty] | 1 | CRI. |  |  | ES47PFEA33 | DISJUNTOR
R | 320413.FSEE.SUBAT2.DJ0000.DJ18 | DISJUNTOR | PM_DISDIS | [6 empty] | 1 | CRI. |  |  | ES47PFEA33 | DISJUNTOR
R | 320413.FSEE.SUBAT2.DJ0000.DJ19 | DISJUNTOR | PM_DISDIS | [6 empty] | 1 | CRI. |  |  | ES47PFEA33 | DISJUNTOR
R | 320413.FSEE.SUBAT2.DJ0000.DJ20 | DISJUNTOR | PM_DISDIS | [6 empty] | 1 | CRI. |  |  | ES47PFEA33 | DISJUNTOR
R | 320413.FSEE.SUBAT2.DJ0000.DJ21 | DISJUNTOR | PM_DISDIS | [6 empty] | 1 | CRI. |  |  | ES47PFEA33 | DISJUNTOR
R | 320413.FSEE.SUBAT2.DJ0000.DJ22 | DISJUNTOR | PM_DISDIS | [6 empty] | 1 | CRI. |  |  | ES47PFEA33 | DISJUNTOR
R | 320413.FSEE.SUBAT2.DJ0000.DJ23 | DISJUNTOR | PM_DISDIS | [6 empty] | 1 | CRI. |  |  | ES47PFEA33 | DISJUNTOR
P | 320413.FSEE.SUBAT2.LT0000 | LINHA DE TRANSMISSÃO | PM_GERAL | [6 empty] | 1 | CRI. |  |  | ES47PFEA33
R | 320413.FSEE.SUBAT2.LT0000.LT01 | LT-CEPE LINHA DE ALIMENTAÇÃO CEPE 13,8KV | PM_GERAL | [6 empty] | 1 | CRI. |  |  | ES47PFEA33 | MISCELANEA_ELETR
P | 320413.FSEE.SUBAT2.PN0000 | Paineis (SE-II) | PM_GERAL | [6 empty] | 1 | CRI. |  |  | ES47PFEA33
R | 320413.FSEE.SUBAT2.PN0000.P001 | PN-52201 Painel da Subestação II | PM_PNLELT | [6 empty] | 1 | CRI. |  |  | ES47PFEA33 | PAINEL_ELETRICO
R | 320413.FSEE.SUBAT2.PN0000.P002 | PN-52501 CCM (2,4KV) DOS MC'S-624001A/B | PM_PNLELT | [6 empty] | 1 | CRI. |  |  | ES47PFEA33 | PAINEL_ELETRICO
R | 320413.FSEE.SUBAT2.PN0000.P003 | PN-52301 DISTR(4,16KV) ALIM PN-52302ABCD | PM_PNLELT | [6 empty] | 1 | CRI. |  |  | ES47PFEA33 | PAINEL_ELETRICO
R | 320413.FSEE.SUBAT2.PN0000.P004 | PN-52302B ALIMENT.(4,16KV) MC-05B/MC-01C | PM_PNLELT | [6 empty] | 1 | CRI. |  |  | ES47PFEA33 | PAINEL_ELETRICO
R | 320413.FSEE.SUBAT2.PN0000.P005 | PN-52302D ALIMEN.(4,16)MC-4B/MC-1B/MC-3A | PM_PNLELT | [6 empty] | 1 | CRI. |  |  | ES47PFEA33 | PAINEL_ELETRICO
R | 320413.FSEE.SUBAT2.PN0000.P006 | PN-52302A ALIMENT. 4,16 KV - MC-4C/5A/TF | PM_PNLELT | [6 empty] | 1 | CRI. |  |  | ES47PFEA33 | PAINEL_ELETRICO
R | 320413.FSEE.SUBAT2.PN0000.P007 | PN-52302C ALIM. 4,16 KV MC-624004A/3C/MC | PM_PNLELT | [6 empty] | 1 | CRI. |  |  | ES47PFEA33 | PAINEL_ELETRICO
R | 320413.FSEE.SUBAT2.PN0000.P008 | PN-52304B CCM 480V MOTOR AUX. MC'S 4,16K | PM_PNLELT | [6 empty] | 1 | CRI. |  |  | ES47PFEA33 | PAINEL_ELETRICO
R | 320413.FSEE.SUBAT2.PN0000.P009 | PN-52304A CCM 480V MOTOR AUX. MC'S 4,16K | PM_PNLELT | [6 empty] | 1 | CRI. |  |  | ES47PFEA33 | PAINEL_ELETRICO
R | 320413.FSEE.SUBAT2.PN0000.P010 | PN-52303A PN ALIM. 480V PN52305;QE52301A | PM_PNLELT | [6 empty] | 1 | CRI. |  |  | ES47PFEA33 | PAINEL_ELETRICO
R | 320413.FSEE.SUBAT2.PN0000.P011 | PN-52305 ALIM. 480V DO CIC, OFIC., CEPE, | PM_PNLELT | [6 empty] | 1 | CRI. |  |  | ES47PFEA33 | PAINEL_ELETRICO
R | 320413.FSEE.SUBAT2.PN0000.P012 | PN-52502 CCM MOTOR AUX. MC'S-6240011A/B | PM_PNLELT | [6 empty] | 1 | CRI. |  |  | ES47PFEA33 | PAINEL_ELETRICO
R | 320413.FSEE.SUBAT2.PN0000.P013 | PN-52303B PN ALIM. 480V PN-52305; QE-523 | PM_PNLELT | [6 empty] | 1 | CRI. |  |  | ES47PFEA33 | PAINEL_ELETRICO
R | 320413.FSEE.SUBAT2.PN0000.P014 | QE-52301A PN A ALIM. 480V DAS EXCITATRIZ | PM_PNLELT | [6 empty] | 1 | CRI. |  |  | ES47PFEA33 | PAINEL_ELETRICO
R | 320413.FSEE.SUBAT2.PN0000.P015 | QE-52301B PN B ALIM. 480V DAS EXCITATRIZ | PM_PNLELT | [6 empty] | 1 | CRI. |  |  | ES47PFEA33 | PAINEL_ELETRICO
R | 320413.FSEE.SUBAT2.PN0000.P016 | PN-52401 DISTRIBUIÇÃO 13,8 KV | PM_PNLELT | [6 empty] | 1 | CRI. |  |  | ES47PFEA33 | PAINEL_ELETRICO
R | 320413.FSEE.SUBAT2.PN0000.P017 | PN-SIRENE: Painel Sirene Emereg. SE-II | PM_PNLELE | [6 empty] | 2 | CRI. |  |  | ES47PFEA33 | PAINEL_ELETRICO
R | 320413.FSEE.SUBAT2.PN0000.P018 | PN-SIRENE: Painel Sirene Emereg. ALA-N | PM_PNLELE | [6 empty] | 2 | CRI. |  |  | ES47PFEA33 | PAINEL_ELETRICO
R | 320413.FSEE.SUBAT2.PN0000.P019 | PCC-52301 TENSÃO 125VCC | PM_PNLELT | ELETROMAR |  | WR 3245 |  |  |  | 1 | CRI. |  |  | ES47PFEA33 | PAINEL_ELETRICO
P | 320413.FSEE.SUBAT2.PR0000 | PARA-RAIO | PM_GERAL | [6 empty] | 1 | CRI. |  |  | ES47PFEA33
R | 320413.FSEE.SUBAT2.PR0000.PR01 | PR-52201-72D1 ENTRADA A 69KV | PM_PARRAI | [6 empty] | 1 | CRI. |  |  | ES47PFEA33 | PARA-RAIO
R | 320413.FSEE.SUBAT2.PR0000.PR02 | PR-52202-72D4 ENTRADA B 69KV | PM_PARRAI | [6 empty] | 1 | CRI. |  |  | ES47PFEA33 | PARA-RAIO
R | 320413.FSEE.SUBAT2.PR0000.PR03 | PARA RAIO | PM_PARRAI | [6 empty] | 1 | CRI. |  |  | ES47PFEA33 | PARA-RAIO
R | 320413.FSEE.SUBAT2.PR0000.PR04 | PARA RAIO | PM_PARRAI | [6 empty] | 1 | CRI. |  |  | ES47PFEA33 | PARA-RAIO
R | 320413.FSEE.SUBAT2.PR0000.PR05 | PARA RAIO | PM_PARRAI | [6 empty] | 1 | CRI. |  |  | ES47PFEA33 | PARA-RAIO
R | 320413.FSEE.SUBAT2.PR0000.PR06 | PARA RAIO | PM_PARRAI | [6 empty] | 1 | CRI. |  |  | ES47PFEA33 | PARA-RAIO
R | 320413.FSEE.SUBAT2.PR0000.PR07 | PARA RAIO | PM_PARRAI | [6 empty] | 1 | CRI. |  |  | ES47PFEA33 | PARA-RAIO
R | 320413.FSEE.SUBAT2.PR0000.PR08 | PARA RAIO | PM_PARRAI | [6 empty] | 1 | CRI. |  |  | ES47PFEA33 | PARA-RAIO
R | 320413.FSEE.SUBAT2.PR0000.PR09 | PARA RAIO | PM_PARRAI | [6 empty] | 1 | CRI. |  |  | ES47PFEA33 | PARA-RAIO
R | 320413.FSEE.SUBAT2.PR0000.PR10 | PARA RAIO | PM_PARRAI | [6 empty] | 1 | CRI. |  |  | ES47PFEA33 | PARA-RAIO
R | 320413.FSEE.SUBAT2.PR0000.PR11 | PARA RAIO | PM_PARRAI | [6 empty] | 1 | CRI. |  |  | ES47PFEA33 | PARA-RAIO
R | 320413.FSEE.SUBAT2.PR0000.PR12 | PARA RAIO | PM_PARRAI | [6 empty] | 1 | CRI. |  |  | ES47PFEA33 | PARA-RAIO
R | 320413.FSEE.SUBAT2.PR0000.PR13 | PARA RAIO | PM_PARRAI | [6 empty] | 1 | CRI. |  |  | ES47PFEA33 | PARA-RAIO
R | 320413.FSEE.SUBAT2.PR0000.PR14 | PARA RAIO | PM_PARRAI | [6 empty] | 1 | CRI. |  |  | ES47PFEA33 | PARA-RAIO
R | 320413.FSEE.SUBAT2.PR0000.PR15 | PARA RAIO | PM_PARRAI | [6 empty] | 1 | CRI. |  |  | ES47PFEA33 | PARA-RAIO
R | 320413.FSEE.SUBAT2.PR0000.PR16 | PARA RAIO | PM_PARRAI | [6 empty] | 1 | CRI. |  |  | ES47PFEA33 | PARA-RAIO
R | 320413.FSEE.SUBAT2.PR0000.PR17 | PARA RAIO | PM_PARRAI | [6 empty] | 1 | CRI. |  |  | ES47PFEA33 | PARA-RAIO
R | 320413.FSEE.SUBAT2.PR0000.PR18 | PARA RAIO | PM_PARRAI | [6 empty] | 1 | CRI. |  |  | ES47PFEA33 | PARA-RAIO
R | 320413.FSEE.SUBAT2.PR0000.PR19 | PARA RAIO | PM_PARRAI | [6 empty] | 1 | CRI. |  |  | ES47PFEA33 | PARA-RAIO
R | 320413.FSEE.SUBAT2.PR0000.PR20 | PARA RAIO | PM_PARRAI | [6 empty] | 1 | CRI. |  |  | ES47PFEA33 | PARA-RAIO
R | 320413.FSEE.SUBAT2.PR0000.PR21 | PARA RAIO | PM_PARRAI | [6 empty] | 1 | CRI. |  |  | ES47PFEA33 | PARA-RAIO
R | 320413.FSEE.SUBAT2.PR0000.PR22 | PARA RAIO | PM_PARRAI | [6 empty] | 1 | CRI. |  |  | ES47PFEA33 | PARA-RAIO
R | 320413.FSEE.SUBAT2.PR0000.PR23 | PARA RAIO | PM_PARRAI | [6 empty] | 1 | CRI. |  |  | ES47PFEA33 | PARA-RAIO
R | 320413.FSEE.SUBAT2.PR0000.PR24 | PARA RAIO | PM_PARRAI | [6 empty] | 1 | CRI. |  |  | ES47PFEA33 | PARA-RAIO
R | 320413.FSEE.SUBAT2.PR0000.PR25 | PARA RAIO | PM_PARRAI | [6 empty] | 1 | CRI. |  |  | ES47PFEA33 | PARA-RAIO
R | 320413.FSEE.SUBAT2.PR0000.PR26 | PARA RAIO | PM_PARRAI | [6 empty] | 1 | CRI. |  |  | ES47PFEA33 | PARA-RAIO
R | 320413.FSEE.SUBAT2.PR0000.PR27 | PARA RAIO | PM_PARRAI | [6 empty] | 1 | CRI. |  |  | ES47PFEA33 | PARA-RAIO
R | 320413.FSEE.SUBAT2.PR0000.PR28 | PARA RAIO | PM_PARRAI | [6 empty] | 1 | CRI. |  |  | ES47PFEA33 | PARA-RAIO
R | 320413.FSEE.SUBAT2.PR0000.PR29 | PARA RAIO | PM_PARRAI | [6 empty] | 1 | CRI. |  |  | ES47PFEA33 | PARA-RAIO
R | 320413.FSEE.SUBAT2.PR0000.PR30 | PARA RAIO | PM_PARRAI | [6 empty] | 1 | CRI. |  |  | ES47PFEA33 | PARA-RAIO
R | 320413.FSEE.SUBAT2.PR0000.PR31 | PARA RAIO | PM_PARRAI | [6 empty] | 1 | CRI. |  |  | ES47PFEA33 | PARA-RAIO
R | 320413.FSEE.SUBAT2.PR0000.PR32 | PARA RAIO | PM_PARRAI | [6 empty] | 1 | CRI. |  |  | ES47PFEA33 | PARA-RAIO
R | 320413.FSEE.SUBAT2.PR0000.PR33 | PARA RAIO | PM_PARRAI | [6 empty] | 1 | CRI. |  |  | ES47PFEA33 | PARA-RAIO
R | 320413.FSEE.SUBAT2.PR0000.PR34 | PARA RAIO | PM_PARRAI | [6 empty] | 1 | CRI. |  |  | ES47PFEA33 | PARA-RAIO
R | 320413.FSEE.SUBAT2.PR0000.PR35 | PARA RAIO | PM_PARRAI | [6 empty] | 1 | CRI. |  |  | ES47PFEA33 | PARA-RAIO
R | 320413.FSEE.SUBAT2.PR0000.PR36 | PARA RAIO | PM_PARRAI | [6 empty] | 1 | CRI. |  |  | ES47PFEA33 | PARA-RAIO
R | 320413.FSEE.SUBAT2.PR0000.PR37 | PARA RAIO | PM_PARRAI | [6 empty] | 1 | CRI. |  |  | ES47PFEA33 | PARA-RAIO
R | 320413.FSEE.SUBAT2.PR0000.PR38 | PARA RAIO | PM_PARRAI | [6 empty] | 1 | CRI. |  |  | ES47PFEA33 | PARA-RAIO
R | 320413.FSEE.SUBAT2.PR0000.PR39 | PARA RAIO | PM_PARRAI | [6 empty] | 1 | CRI. |  |  | ES47PFEA33 | PARA-RAIO
R | 320413.FSEE.SUBAT2.PR0000.PR40 | PARA RAIO | PM_PARRAI | [6 empty] | 1 | CRI. |  |  | ES47PFEA33 | PARA-RAIO
R | 320413.FSEE.SUBAT2.PR0000.PR41 | PARA RAIO | PM_PARRAI | [6 empty] | 1 | CRI. |  |  | ES47PFEA33 | PARA-RAIO
R | 320413.FSEE.SUBAT2.PR0000.PR42 | PARA RAIO | PM_PARRAI | [6 empty] | 1 | CRI. |  |  | ES47PFEA33 | PARA-RAIO
R | 320413.FSEE.SUBAT2.PR0000.PR43 | PARA RAIO | PM_PARRAI | [6 empty] | 1 | CRI. |  |  | ES47PFEA33 | PARA-RAIO
R | 320413.FSEE.SUBAT2.PR0000.PR44 | PARA RAIO | PM_PARRAI | [6 empty] | 1 | CRI. |  |  | ES47PFEA33 | PARA-RAIO
R | 320413.FSEE.SUBAT2.PR0000.PR45 | PARA RAIO | PM_PARRAI | [6 empty] | 1 | CRI. |  |  | ES47PFEA33 | PARA-RAIO
R | 320413.FSEE.SUBAT2.PR0000.PR46 | PARA RAIO | PM_PARRAI | [6 empty] | 1 | CRI. |  |  | ES47PFEA33 | PARA-RAIO
R | 320413.FSEE.SUBAT2.PR0000.PR47 | PARA RAIO | PM_PARRAI | [6 empty] | 1 | CRI. |  |  | ES47PFEA33 | PARA-RAIO
R | 320413.FSEE.SUBAT2.PR0000.PR48 | PARA RAIO | PM_PARRAI | [6 empty] | 1 | CRI. |  |  | ES47PFEA33 | PARA-RAIO
R | 320413.FSEE.SUBAT2.PR0000.PR49 | PARA RAIO | PM_PARRAI | [6 empty] | 1 | CRI. |  |  | ES47PFEA33 | PARA-RAIO
R | 320413.FSEE.SUBAT2.PR0000.PR50 | PARA RAIO | PM_PARRAI | [6 empty] | 1 | CRI. |  |  | ES47PFEA33 | PARA-RAIO
R | 320413.FSEE.SUBAT2.PR0000.PR51 | PARA RAIO | PM_PARRAI | [6 empty] | 1 | CRI. |  |  | ES47PFEA33 | PARA-RAIO
R | 320413.FSEE.SUBAT2.PR0000.PR52 | PARA RAIO | PM_PARRAI | [6 empty] | 1 | CRI. |  |  | ES47PFEA33 | PARA-RAIO
R | 320413.FSEE.SUBAT2.PR0000.PR53 | PARA RAIO | PM_PARRAI | [6 empty] | 1 | CRI. |  |  | ES47PFEA33 | PARA-RAIO
R | 320413.FSEE.SUBAT2.PR0000.PR54 | PARA RAIO | PM_PARRAI | [6 empty] | 1 | CRI. |  |  | ES47PFEA33 | PARA-RAIO
R | 320413.FSEE.SUBAT2.PR0000.PR55 | PARA RAIO | PM_PARRAI | [6 empty] | 1 | CRI. |  |  | ES47PFEA33 | PARA-RAIO
R | 320413.FSEE.SUBAT2.PR0000.PR56 | PARA RAIO | PM_PARRAI | [6 empty] | 1 | CRI. |  |  | ES47PFEA33 | PARA-RAIO
R | 320413.FSEE.SUBAT2.PR0000.PR57 | PARA RAIO | PM_PARRAI | [6 empty] | 1 | CRI. |  |  | ES47PFEA33 | PARA-RAIO
R | 320413.FSEE.SUBAT2.PR0000.PR58 | PARA RAIO | PM_PARRAI | [6 empty] | 1 | CRI. |  |  | ES47PFEA33 | PARA-RAIO
R | 320413.FSEE.SUBAT2.PR0000.PR59 | PARA RAIO | PM_PARRAI | [6 empty] | 1 | CRI. |  |  | ES47PFEA33 | PARA-RAIO
R | 320413.FSEE.SUBAT2.PR0000.PR60 | PARA RAIO | PM_PARRAI | [6 empty] | 1 | CRI. |  |  | ES47PFEA33 | PARA-RAIO
R | 320413.FSEE.SUBAT2.PR0000.PR61 | PARA RAIO | PM_PARRAI | [6 empty] | 1 | CRI. |  |  | ES47PFEA33 | PARA-RAIO
R | 320413.FSEE.SUBAT2.PR0000.PR62 | PARA RAIO | PM_PARRAI | [6 empty] | 1 | CRI. |  |  | ES47PFEA33 | PARA-RAIO
R | 320413.FSEE.SUBAT2.PR0000.PR63 | PARA RAIO | PM_PARRAI | [6 empty] | 1 | CRI. |  |  | ES47PFEA33 | PARA-RAIO
R | 320413.FSEE.SUBAT2.PR0000.PR64 | PARA RAIO | PM_PARRAI | [6 empty] | 1 | CRI. |  |  | ES47PFEA33 | PARA-RAIO
P | 320413.FSEE.SUBAT2.PRT000 | PONTOS DE RESISTÊNCIA TERRA | PM_GERAL | [6 empty] | 1 | CRI. |  |  | ES47PFEA33
R | 320413.FSEE.SUBAT2.PRT000.PRT1 | PT-01 PÁTIO DA SE-II | PM_MISELE | [6 empty] | 1 | CRI. |  |  | ES47PFEA33 | MISCELANEA_ELETR
R | 320413.FSEE.SUBAT2.PRT000.PRT2 | PT-02 PÁTIO DA SE-II | PM_MISELE | [6 empty] | 1 | CRI. |  |  | ES47PFEA33 | MISCELANEA_ELETR
R | 320413.FSEE.SUBAT2.PRT000.PRT3 | PT-03 PÁTIO DA SE-II | PM_MISELE | [6 empty] | 1 | CRI. |  |  | ES47PFEA33 | MISCELANEA_ELETR
R | 320413.FSEE.SUBAT2.PRT000.PRT4 | PT-04 PÁTIO DA SE-II | PM_MISELE | [6 empty] | 1 | CRI. |  |  | ES47PFEA33 | MISCELANEA_ELETR
R | 320413.FSEE.SUBAT2.PRT000.PRT5 | PT-05 PÁTIO DA SE-II | PM_MISELE | [6 empty] | 1 | CRI. |  |  | ES47PFEA33 | MISCELANEA_ELETR
R | 320413.FSEE.SUBAT2.PRT000.PRT6 | PT-06 PÁTIO DA SE-II | PM_MISELE | [6 empty] | 1 | CRI. |  |  | ES47PFEA33 | MISCELANEA_ELETR
R | 320413.FSEE.SUBAT2.PRT000.PRT7 | PT-07 PÁTIO DA SE-II | PM_MISELE | [6 empty] | 1 | CRI. |  |  | ES47PFEA33 | MISCELANEA_ELETR
P | 320413.FSEE.SUBAT2.RELE00 | RELÉ DE PROTEÇÃO | PM_RELPRO | [6 empty] | 1 | CRI. |  |  | ES47PFEA33
R | 320413.FSEE.SUBAT2.RELE00.0001 | RP-30001A RELÉ PROTEÇÃO DO MC-30001A | PM_RELPRO | [6 empty] | 1 | CRI. |  |  | ES47PFEA33 | RELE_PROTECAO
R | 320413.FSEE.SUBAT2.RELE00.0002 | RP-30001B RELÉ PROTEÇÃO DO MC-30001B | PM_RELPRO | [6 empty] | 1 | CRI. |  |  | ES47PFEA33 | RELE_PROTECAO
R | 320413.FSEE.SUBAT2.RELE00.0003 | RP-30001C RELÉ PROTEÇÃO DO MC-30001C | PM_RELPRO | [6 empty] | 1 | CRI. |  |  | ES47PFEA33 | RELE_PROTECAO
R | 320413.FSEE.SUBAT2.RELE00.0004 | RP-624001A RELÉ PROTEÇÃO DO MC-624001A | PM_RELPRO | [6 empty] | 1 | CRI. |  |  | ES47PFEA33 | RELE_PROTECAO
R | 320413.FSEE.SUBAT2.RELE00.0005 | RP-624001B RELÉ PROTEÇÃO DO MC-624001B | PM_RELPRO | [6 empty] | 1 | CRI. |  |  | ES47PFEA33 | RELE_PROTECAO
R | 320413.FSEE.SUBAT2.RELE00.0006 | RP-624003A.1 RELÉ PROTEÇÃO DO MC-624003A | PM_RELPRO | [6 empty] | 1 | CRI. |  |  | ES47PFEA33 | RELE_PROTECAO
R | 320413.FSEE.SUBAT2.RELE00.0007 | RP-624003A.2 RELÉ PROTEÇÃO DO MC-624003A | PM_RELPRO | [6 empty] | 1 | CRI. |  |  | ES47PFEA33 | RELE_PROTECAO
R | 320413.FSEE.SUBAT2.RELE00.0008 | RP-624003B.1 RELÉ PROTEÇÃO DO MC-624003B | PM_RELPRO | [6 empty] | 1 | CRI. |  |  | ES47PFEA33 | RELE_PROTECAO
R | 320413.FSEE.SUBAT2.RELE00.0009 | RP-624003B.2 RELÉ PROTEÇÃO DO MC-624003B | PM_RELPRO | [6 empty] | 1 | CRI. |  |  | ES47PFEA33 | RELE_PROTECAO
R | 320413.FSEE.SUBAT2.RELE00.0010 | RP-624004A.1 RELÉ PROTEÇÃO DO MC-624004A | PM_RELPRO | [6 empty] | 1 | CRI. |  |  | ES47PFEA33 | RELE_PROTECAO
R | 320413.FSEE.SUBAT2.RELE00.0011 | RP-624004A.2 RELÉ PROTEÇÃO DO MC-624004A | PM_RELPRO | [6 empty] | 1 | CRI. |  |  | ES47PFEA33 | RELE_PROTECAO
R | 320413.FSEE.SUBAT2.RELE00.0012 | RP-624004B.1 RELÉ PROTEÇÃO DO MC-624004B | PM_RELPRO | [6 empty] | 1 | CRI. |  |  | ES47PFEA33 | RELE_PROTECAO
R | 320413.FSEE.SUBAT2.RELE00.0013 | RP-624004B.2 RELÉ PROTEÇÃO DO MC-624004B | PM_RELPRO | [6 empty] | 1 | CRI. |  |  | ES47PFEA33 | RELE_PROTECAO
R | 320413.FSEE.SUBAT2.RELE00.0014 | RP-624004C.1 RELÉ PROTEÇÃO DO MC-624004C | PM_RELPRO | [6 empty] | 1 | CRI. |  |  | ES47PFEA33 | RELE_PROTECAO
R | 320413.FSEE.SUBAT2.RELE00.0015 | RP-624004C.2 RELÉ PROTEÇÃO DO MC-624004C | PM_RELPRO | [6 empty] | 1 | CRI. |  |  | ES47PFEA33 | RELE_PROTECAO
P | 320413.FSEE.SUBAT2.RELE00.0017 | RP-624005A RELÉ PROTEÇÃO DO MC-624005A | PM_RELPRO | [6 empty] | 1 | CRI. |  |  | ES47PFEA33 | RELE_PROTECAO
P | 320413.FSEE.SUBAT2.RELE00.0018 | RP-624005B RELÉ PROTEÇÃO DO MC-624005B | PM_RELPRO | [6 empty] | 1 | CRI. |  |  | ES47PFEA33 | RELE_PROTECAO
P | 320413.FSEE.SUBAT2.RELE00.0019 | RP-52301A RELÉ PROTEÇÃO DO TF-52301A | PM_RELPRO | [6 empty] | 1 | CRI. |  |  | ES47PFEA33 | RELE_PROTECAO
P | 320413.FSEE.SUBAT2.RELE00.0020 | RP-52301B RELÉ PROTEÇÃO DO TF-52301B | PM_RELPRO | [6 empty] | 1 | CRI. |  |  | ES47PFEA33 | RELE_PROTECAO
P | 320413.FSEE.SUBAT2.RELE00.0021 | RP-52302A RELÉ PROTEÇÃO DO TF-52302A | PM_RELPRO | [6 empty] | 1 | CRI. |  |  | ES47PFEA33 | RELE_PROTECAO
P | 320413.FSEE.SUBAT2.RELE00.0022 | RP-52302B RELÉ PROTEÇÃO DO TF-52302B | PM_RELPRO | [6 empty] | 1 | CRI. |  |  | ES47PFEA33 | RELE_PROTECAO
P | 320413.FSEE.SUBAT2.RELE00.0023 | RP-52501 RELÉ PROTEÇÃO DO DJ-52501 | PM_RELPRO | [6 empty] | 1 | CRI. |  |  | ES47PFEA33 | RELE_PROTECAO
P | 320413.FSEE.SUBAT2.RELE00.0024 | RP-CUBIC.2 RELÉ PROTEÇÃO ALIM. PN-52302C | PM_RELPRO | [6 empty] | 1 | CRI. |  |  | ES47PFEA33 | RELE_PROTECAO
R | 320413.FSEE.SUBAT2.RELE00.0025 | RP-CUBIC.3 RELÉ PROTEÇÃO ALIM. PN-52302A | PM_RELPRO | [6 empty] | 1 | CRI. |  |  | ES47PFEA33 | RELE_PROTECAO
R | 320413.FSEE.SUBAT2.RELE00.0026 | RP-CUBIC.4 RELÉ PROTEÇÃO DO DJ-52A | PM_RELPRO | [6 empty] | 1 | CRI. |  |  | ES47PFEA33 | RELE_PROTECAO
R | 320413.FSEE.SUBAT2.RELE00.0027 | RP-CUBIC.5 RELÉ PROTEÇÃO DO DJ-52C | PM_RELPRO | [6 empty] | 1 | CRI. |  |  | ES47PFEA33 | RELE_PROTECAO
R | 320413.FSEE.SUBAT2.RELE00.0028 | RP-CUBIC.6 RELÉ PROTEÇÃO DO DJ-52B | PM_RELPRO | [6 empty] | 1 | CRI. |  |  | ES47PFEA33 | RELE_PROTECAO
R | 320413.FSEE.SUBAT2.RELE00.0029 | RP-CUBIC.7 RELÉ PROTEÇÃO ALIM. PN-52302B | PM_RELPRO | [6 empty] | 1 | CRI. |  |  | ES47PFEA33 | RELE_PROTECAO
R | 320413.FSEE.SUBAT2.RELE00.0030 | RP-CUBIC.8 RELÉ PROTEÇÃO ALIM. PN-52302D | PM_RELPRO | [6 empty] | 1 | CRI. |  |  | ES47PFEA33 | RELE_PROTECAO
R | 320413.FSEE.SUBAT2.RELE00.0031 | RP-F12A RELÉ PROTEÇÃO PCM-09 | PM_RELPRO | [6 empty] | 1 | CRI. |  |  | ES47PFEA33 | RELE_PROTECAO
P | 320413.FSEE.SUBAT2.RELG00 | RELIGADORES | PM_GERAL | [6 empty] | 2 | CRI. |  |  | ES47PFEA33
R | 320413.FSEE.SUBAT2.RELG00.0001 | AGUARDAR NOVO CADASTRO | PM_RELRED | [6 empty] | 1 | CRI. |  |  | ES47PFEA33 | RELIGADOR_REDE
R | 320413.FSEE.SUBAT2.RELG00.0002 | 21G1 RELIGADOR 13,8 Kv DO TURBOGERADOR | PM_RELRED | [6 empty] | 1 | CRI. |  |  | ES47PFEA33 | RELIGADOR_REDE
P | 320413.FSEE.SUBAT2.RETIFI | RETIFICADOR | PM_GERAL | [6 empty] | 1 | CRI. |  |  | ES47PFEA33
R | 320413.FSEE.SUBAT2.RETIFI.0001 | CB-52000: Carreg. Baterias 480Vca/125Vcc | PM_RETIFI | [6 empty] | 1 | CRI. |  |  | ES47PFEA33 | RETIFICADOR
R | 320413.FSEE.SUBAT2.RETIFI.0002 | CB-52401: Carreg. Baterias 480Vca/125Vcc | PM_RETIFI | [6 empty] | 1 | CRI. |  |  | ES47PFEA33 | RETIFICADOR
P | 320413.FSEE.SUBAT2.RTERRA | RESISTORES DE ATERRAMENTO | PM_GERAL | [6 empty] | 1 | CRI. |  |  | ES47PFEA33
R | 320413.FSEE.SUBAT2.RTERRA.RA01 | DA-514201 RESISTOR DE ATERRAMENTO | PM_RESATE | [6 empty] | 1 | CRI. |  |  | ES47PFEA33 | RESISTOR_ATERRAM
R | 320413.FSEE.SUBAT2.RTERRA.RA02 | DA-514202 RESISTOR DE ATERRAMENTO | PM_RESATE | [6 empty] | 1 | CRI. |  |  | ES47PFEA33 | RESISTOR_ATERRAM
R | 320413.FSEE.SUBAT2.RTERRA.RA03 | DA-514203 RESISTOR DE ATERRAMENTO | PM_RESATE | [6 empty] | 1 | CRI. |  |  | ES47PFEA33 | RESISTOR_ATERRAM
R | 320413.FSEE.SUBAT2.RTERRA.RA04 | DA-514204 RESISTOR DE ATERRAMENTO | PM_RESATE | [6 empty] | 1 | CRI. |  |  | ES47PFEA33 | RESISTOR_ATERRAM
R | 320413.FSEE.SUBAT2.RTERRA.RA05 | DA-514205 RESISTOR DE ATERRAMENTO | PM_RESATE | [6 empty] | 1 | CRI. |  |  | ES47PFEA33 | RESISTOR_ATERRAM
R | 320413.FSEE.SUBAT2.RTERRA.RA06 | DA-514206 RESISTOR DE ATERRAMENTO | PM_RESATE | [6 empty] | 1 | CRI. |  |  | ES47PFEA33 | RESISTOR_ATERRAM
R | 320413.FSEE.SUBAT2.RTERRA.RA07 | DA-514207 RESISTOR DE ATERRAMENTO | PM_RESATE | [6 empty] | 1 | CRI. |  |  | ES47PFEA33 | RESISTOR_ATERRAM
R | 320413.FSEE.SUBAT2.RTERRA.RA08 | DA-514208 RESISTOR DE ATERRAMENTO | PM_RESATE | [6 empty] | 1 | CRI. |  |  | ES47PFEA33 | RESISTOR_ATERRAM
P | 320413.FSEE.SUBAT2.TAGS01 | EQUIPAMENTOS SEM TAGS | [5 empty] | 320413.TAGS01 |  | 1 | CRI. |  |  | ES47PFEA33
P | 320413.FSEE.SUBAT2.TC0000 | TRANSFORMADORES DE CORRENTE | PM_GERAL | [6 empty] | 1 | CRI. |  |  | ES47PFEA33
R | 320413.FSEE.SUBAT2.TC0000.TC01 | TRANSFORMADOR DE CORRENTE | PM_TRCORR | [6 empty] | 1 | CRI. |  |  | ES47PFEA33 | TRAFO_CORRENTE
R | 320413.FSEE.SUBAT2.TC0000.TC02 | TRANSFORMADOR DE CORRENTE | PM_TRCORR | [6 empty] | 1 | CRI. |  |  | ES47PFEA33 | TRAFO_CORRENTE
R | 320413.FSEE.SUBAT2.TC0000.TC03 | TRANSFORMADOR DE CORRENTE | PM_TRCORR | [6 empty] | 1 | CRI. |  |  | ES47PFEA33 | TRAFO_CORRENTE
R | 320413.FSEE.SUBAT2.TC0000.TC04 | TRANSFORMADOR DE CORRENTE | PM_TRCORR | [6 empty] | 1 | CRI. |  |  | ES47PFEA33 | TRAFO_CORRENTE
R | 320413.FSEE.SUBAT2.TC0000.TC05 | TRANSFORMADOR DE CORRENTE | PM_TRCORR | [6 empty] | 1 | CRI. |  |  | ES47PFEA33 | TRAFO_CORRENTE
R | 320413.FSEE.SUBAT2.TC0000.TC06 | TRANSFORMADOR DE CORRENTE | PM_TRCORR | [6 empty] | 1 | CRI. |  |  | ES47PFEA33 | TRAFO_CORRENTE
R | 320413.FSEE.SUBAT2.TC0000.TC07 | TRANSFORMADOR DE CORRENTE | PM_TRCORR | [6 empty] | 1 | CRI. |  |  | ES47PFEA33 | TRAFO_CORRENTE
R | 320413.FSEE.SUBAT2.TC0000.TC08 | TRANSFORMADOR DE CORRENTE | PM_TRCORR | [6 empty] | 1 | CRI. |  |  | ES47PFEA33 | TRAFO_CORRENTE
R | 320413.FSEE.SUBAT2.TC0000.TC09 | TRANSFORMADOR DE CORRENTE | PM_TRCORR | [6 empty] | 1 | CRI. |  |  | ES47PFEA33 | TRAFO_CORRENTE
R | 320413.FSEE.SUBAT2.TC0000.TC10 | TRANSFORMADOR DE CORRENTE | PM_TRCORR | [6 empty] | 1 | CRI. |  |  | ES47PFEA33 | TRAFO_CORRENTE
R | 320413.FSEE.SUBAT2.TC0000.TC11 | TRANSFORMADOR DE CORRENTE | PM_TRCORR | [6 empty] | 1 | CRI. |  |  | ES47PFEA33 | TRAFO_CORRENTE
R | 320413.FSEE.SUBAT2.TC0000.TC12 | TRANSFORMADOR DE CORRENTE | PM_TRCORR | [6 empty] | 1 | CRI. |  |  | ES47PFEA33 | TRAFO_CORRENTE
R | 320413.FSEE.SUBAT2.TC0000.TC13 | TRANSFORMADOR DE CORRENTE | PM_TRCORR | [6 empty] | 1 | CRI. |  |  | ES47PFEA33 | TRAFO_CORRENTE
R | 320413.FSEE.SUBAT2.TC0000.TC14 | TRANSFORMADOR DE CORRENTE | PM_TRCORR | [6 empty] | 1 | CRI. |  |  | ES47PFEA33 | TRAFO_CORRENTE
R | 320413.FSEE.SUBAT2.TC0000.TC15 | TRANSFORMADOR DE CORRENTE | PM_TRCORR | [6 empty] | 1 | CRI. |  |  | ES47PFEA33 | TRAFO_CORRENTE
R | 320413.FSEE.SUBAT2.TC0000.TC16 | TRANSFORMADOR DE CORRENTE | PM_TRCORR | [6 empty] | 1 | CRI. |  |  | ES47PFEA33 | TRAFO_CORRENTE
R | 320413.FSEE.SUBAT2.TC0000.TC17 | TRANSFORMADOR DE CORRENTE | PM_TRCORR | [6 empty] | 1 | CRI. |  |  | ES47PFEA33 | TRAFO_CORRENTE
R | 320413.FSEE.SUBAT2.TC0000.TC18 | TRANSFORMADOR DE CORRENTE | PM_TRCORR | [6 empty] | 1 | CRI. |  |  | ES47PFEA33 | TRAFO_CORRENTE
R | 320413.FSEE.SUBAT2.TC0000.TC19 | TRANSFORMADOR DE CORRENTE | PM_TRCORR | [6 empty] | 1 | CRI. |  |  | ES47PFEA33 | TRAFO_CORRENTE
R | 320413.FSEE.SUBAT2.TC0000.TC20 | TRANSFORMADOR DE CORRENTE | PM_TRCORR | [6 empty] | 1 | CRI. |  |  | ES47PFEA33 | TRAFO_CORRENTE
R | 320413.FSEE.SUBAT2.TC0000.TC21 | TRANSFORMADOR DE CORRENTE | PM_TRCORR | [6 empty] | 1 | CRI. |  |  | ES47PFEA33 | TRAFO_CORRENTE
R | 320413.FSEE.SUBAT2.TC0000.TC22 | TRANSFORMADOR DE CORRENTE | PM_TRCORR | [6 empty] | 1 | CRI. |  |  | ES47PFEA33 | TRAFO_CORRENTE
R | 320413.FSEE.SUBAT2.TC0000.TC23 | TRANSFORMADOR DE CORRENTE | PM_TRCORR | [6 empty] | 1 | CRI. |  |  | ES47PFEA33 | TRAFO_CORRENTE
R | 320413.FSEE.SUBAT2.TC0000.TC24 | TRANSFORMADOR DE CORRENTE | PM_TRCORR | [6 empty] | 1 | CRI. |  |  | ES47PFEA33 | TRAFO_CORRENTE
P | 320413.FSEE.SUBAT2.TF0000 | TRANSFORMADORES DE FORÇA E DISTRIBUIÇÃO | PM_GERAL | [6 empty] | 1 | CRI. |  |  | ES47PFEA33
R | 320413.FSEE.SUBAT2.TF0000.TF01 | TF-514201 TRANSFORMADOR DE FORÇA | PM_TRFFRC | [6 empty] | 1 | CRI. |  |  | ES47PFEA33 | TRAFO_FORCA
R | 320413.FSEE.SUBAT2.TF0000.TF02 | TF-514202 TRANSFORMADOR DE FORÇA | PM_TRFFRC | [6 empty] | 1 | CRI. |  |  | ES47PFEA33 | TRAFO_FORCA
R | 320413.FSEE.SUBAT2.TF0000.TF03 | TF-514203 TRANSFORMADOR DE FORÇA | PM_TRFFRC | [6 empty] | 1 | CRI. |  |  | ES47PFEA33 | TRAFO_FORCA
R | 320413.FSEE.SUBAT2.TF0000.TF04 | TF-514204 TRANSFORMADOR DE FORÇA | PM_TRFFRC | [6 empty] | 1 | CRI. |  |  | ES47PFEA33 | TRAFO_FORCA
R | 320413.FSEE.SUBAT2.TF0000.TF05 | TF-514205 TRANSFORMADOR DE FORÇA | PM_TRFFRC | [6 empty] | 1 | CRI. |  |  | ES47PFEA33 | TRAFO_FORCA
R | 320413.FSEE.SUBAT2.TF0000.TF06 | TF-514206 TRANSFORMADOR DE FORÇA | PM_TRFFRC | [6 empty] | 1 | CRI. |  |  | ES47PFEA33 | TRAFO_FORCA
R | 320413.FSEE.SUBAT2.TF0000.TF07 | TF-514207 TRANSFORMADOR FORÇA(TF52403B) | PM_TRFFRC | [6 empty] | 1 | CRI. |  |  | ES47PFEA33 | TRAFO_FORCA
R | 320413.FSEE.SUBAT2.TF0000.TF08 | TF-52501 TF 69/2,4KV ALIM. PN-52501 | PM_TRFFRC | [6 empty] | 1 | CRI. |  |  | ES47PFEA33 | TRAFO_FORCA
R | 320413.FSEE.SUBAT2.TF0000.TF09 | TF-52301A TF 69/4,16KV ALIMENT. PN-52301 | PM_TRFFRC | [6 empty] | 1 | CRI. |  |  | ES47PFEA33 | TRAFO_FORCA
R | 320413.FSEE.SUBAT2.TF0000.TF10 | TF-52301B TF 69/4,16KV ALIMENT. PN-52301 | PM_TRFFRC | [6 empty] | 1 | CRI. |  |  | ES47PFEA33 | TRAFO_FORCA
R | 320413.FSEE.SUBAT2.TF0000.TF11 | TF-514211 TRANSFORMADOR DE FORÇA | PM_TRFFRC | [6 empty] | 1 | CRI. |  |  | ES47PFEA33 | TRAFO_FORCA
R | 320413.FSEE.SUBAT2.TF0000.TF12 | TF-514212 TRANSFORMADOR DE FORÇA | PM_TRFFRC | [6 empty] | 1 | CRI. |  |  | ES47PFEA33 | TRAFO_FORCA
R | 320413.FSEE.SUBAT2.TF0000.TF13 | TF-514213 TRANSFORMADOR DE FORÇA | PM_TRFFRC | [6 empty] | 1 | CRI. |  |  | ES47PFEA33 | TRAFO_FORCA
R | 320413.FSEE.SUBAT2.TF0000.TF14 | TF-514214 TRANSFORMADOR DE FORÇA | PM_TRFFRC | [6 empty] | 1 | CRI. |  |  | ES47PFEA33 | TRAFO_FORCA
R | 320413.FSEE.SUBAT2.TF0000.TF15 | TF-514401 TRANSFORMADOR DE FORÇA | PM_TRFFRC | [6 empty] | 1 | CRI. |  |  | ES47PFEA33 | TRAFO_FORCA
R | 320413.FSEE.SUBAT2.TF0000.TF16 | TF-514402 TRANSFORMADOR DE FORÇA | PM_TRFFRC | [6 empty] | 1 | CRI. |  |  | ES47PFEA33 | TRAFO_FORCA
R | 320413.FSEE.SUBAT2.TF0000.TF17 | TF-514403 TRANSFORMADOR DE FORÇA | PM_TRFFRC | [6 empty] | 1 | CRI. |  |  | ES47PFEA33 | TRAFO_FORCA
R | 320413.FSEE.SUBAT2.TF0000.TF18 | TF-52401A TF ELEVADOR DE TENSÃO TURBOGER | PM_TRFFRC | [6 empty] | 1 | CRI. |  |  | ES47PFEA33 | TRAFO_FORCA
R | 320413.FSEE.SUBAT2.TF0000.TF19 | TF-CEPE TRAFO 0,48/13,8 KV ALIMENT. CEPE | PM_TRFFRC | [6 empty] | 1 | CRI. |  |  | ES47PFEA33 | TRAFO_FORCA
P | 320413.FSEE.SUBAT2.TP0000 | TRANSFORMADORES DE POTENCIAL | PM_GERAL | [6 empty] | 1 | CRI. |  |  | ES47PFEA33
R | 320413.FSEE.SUBAT2.TP0000.TP01 | TP-52201A TP DE PROTEÇÃO 69 KV (LT-02N1) | PM_TRFPOT | [6 empty] | 1 | CRI. |  |  | ES47PFEA33 | TRAFO_POTENCIAL
R | 320413.FSEE.SUBAT2.TP0000.TP02 | TP-52201B TP DE PROTEÇÃO 69 kV (LT-02N1) | PM_TRFPOT | [6 empty] | 1 | CRI. |  |  | ES47PFEA33 | TRAFO_POTENCIAL
R | 320413.FSEE.SUBAT2.TP0000.TP03 | TP-52201C TP DE PROTEÇÃO 69 kV (LT-02N1) | PM_TRFPOT | [6 empty] | 1 | CRI. |  |  | ES47PFEA33 | TRAFO_POTENCIAL
R | 320413.FSEE.SUBAT2.TP0000.TP04 | TRANSFORMADOR DE POTENCIAL | PM_TRFPOT | [6 empty] | 1 | CRI. |  |  | ES47PFEA33 | TRAFO_POTENCIAL
R | 320413.FSEE.SUBAT2.TP0000.TP05 | TRANSFORMADOR DE POTENCIAL | PM_TRFPOT | [6 empty] | 1 | CRI. |  |  | ES47PFEA33 | TRAFO_POTENCIAL
R | 320413.FSEE.SUBAT2.TP0000.TP06 | TRANSFORMADOR DE POTENCIAL | PM_TRFPOT | [6 empty] | 1 | CRI. |  |  | ES47PFEA33 | TRAFO_POTENCIAL
R | 320413.FSEE.SUBAT2.TP0000.TP07 | TRANSFORMADOR DE POTENCIAL | PM_TRFPOT | [6 empty] | 1 | CRI. |  |  | ES47PFEA33 | TRAFO_POTENCIAL
R | 320413.FSEE.SUBAT2.TP0000.TP08 | TRANSFORMADOR DE POTENCIAL | PM_TRFPOT | [6 empty] | 1 | CRI. |  |  | ES47PFEA33 | TRAFO_POTENCIAL
R | 320413.FSEE.SUBAT2.TP0000.TP09 | TRANSFORMADOR DE POTENCIAL | PM_TRFPOT | [6 empty] | 1 | CRI. |  |  | ES47PFEA33 | TRAFO_POTENCIAL
R | 320413.FSEE.SUBAT2.TP0000.TP10 | TRANSFORMADOR DE POTENCIAL | PM_TRFPOT | [6 empty] | 1 | CRI. |  |  | ES47PFEA33 | TRAFO_POTENCIAL
R | 320413.FSEE.SUBAT2.TP0000.TP11 | TRANSFORMADOR DE POTENCIAL | PM_TRFPOT | [6 empty] | 1 | CRI. |  |  | ES47PFEA33 | TRAFO_POTENCIAL
R | 320413.FSEE.SUBAT2.TP0000.TP12 | TRANSFORMADOR DE POTENCIAL | PM_TRFPOT | [6 empty] | 1 | CRI. |  |  | ES47PFEA33 | TRAFO_POTENCIAL
R | 320413.FSEE.SUBAT2.TP0000.TP13 | TRANSFORMADOR DE POTENCIAL | PM_TRFPOT | [6 empty] | 1 | CRI. |  |  | ES47PFEA33 | TRAFO_POTENCIAL
R | 320413.FSEE.SUBAT2.TP0000.TP14 | TRANSFORMADOR DE POTENCIAL | PM_TRFPOT | [6 empty] | 1 | CRI. |  |  | ES47PFEA33 | TRAFO_POTENCIAL
P | 320413.FSEE.SUB-CH | Subestação Chaveamento | PM_GERAL | [6 empty] | 1 | CRI. |  |  | ES47PFEA33
P | 320413.FSEE.SUB-CH.CH0001 | Chaves Seccionadoras | PM_GERAL | [6 empty] | 1 | CRI. |  |  | ES47PFEA33
R | 320413.FSEE.SUB-CH.CH0001.0001 | 32D1-5 CHAVE SECCION.ENTR 69kV (LT-02N1) | PM_CHSCST | [6 empty] | 1 | CRI. |  |  | ES47PFEA33 | CHAVE_SECCIONADORA
R | 320413.FSEE.SUB-CH.CH0001.0002 | 32D4-5 CHAVE SECCION.ENTR 69kV (LT-02S4) | PM_CHSCST | [6 empty] | 1 | CRI. |  |  | ES47PFEA33 | CHAVE_SECCIONADORA
P | 320413.FSEE.SUB-CH.CONX00 | Conexões e Derivações | PM_GERAL | [6 empty] | 1 | CRI. |  |  | ES47PFEA33
R | 320413.FSEE.SUB-CH.CONX00.0001 | LT-02N1-CH-A CONEX/DERIV BARRA A 69 KV | PM_GERAL | [6 empty] | 1 | CRI. |  |  | ES47PFEA33 | MISCELANEA_ELETR
R | 320413.FSEE.SUB-CH.CONX00.0002 | LT-02S4-CH-B CONEX/DERIV BARRA B 69 KV | PM_GERAL | [6 empty] | 1 | CRI. |  |  | ES47PFEA33 | MISCELANEA_ELETR
P | 320413.FSEE.SUB-CH.DJ0000 | Disjuntores | PM_GERAL | [6 empty] | 1 | CRI. |  |  | ES47PFEA33
R | 320413.FSEE.SUB-CH.DJ0000.0001 | DJ-52101D 12D1 DISJUNTOR 69 KV (LT-02N1) | PM_DISDIS | [6 empty] | 1 | CRI. |  |  | ES47PFEA33 | DISJUNTOR
R | 320413.FSEE.SUB-CH.DJ0000.0002 | DJ-52101E 12D4 DISJUNTOR 69 KV (LT-02S4) | PM_DISDIS | [6 empty] | 1 | CRI. |  |  | ES47PFEA33 | DISJUNTOR
P | 320413.FSEE.SUB-CH.TC0000 | Transformadores de Corrente | PM_GERAL | [6 empty] | 1 | CRI. |  |  | ES47PFEA33
R | 320413.FSEE.SUB-CH.TC0000.0001 | TC-R TRAFO CORR PROTEÇÃO 69 KV (LT-02N1) | PM_TRCORR | [6 empty] | 1 | CRI. |  |  | ES47PFEA33 | TRAFO_CORRENTE
R | 320413.FSEE.SUB-CH.TC0000.0002 | TC-S TRAFO CORR PROTEÇÃO 69 KV (LT-02N1) | PM_TRCORR | [6 empty] | 1 | CRI. |  |  | ES47PFEA33 | TRAFO_CORRENTE
R | 320413.FSEE.SUB-CH.TC0000.0003 | TC-T TRAFO CORR PROTEÇÃO 69 KV (LT-02N1) | PM_TRCORR | [6 empty] | 1 | CRI. |  |  | ES47PFEA33 | TRAFO_CORRENTE
R | 320413.FSEE.SUB-CH.TC0000.0004 | TC-R TRAFO CORR PROTEÇÃO 69 KV (LT-02S4) | PM_TRCORR | [6 empty] | 1 | CRI. |  |  | ES47PFEA33 | TRAFO_CORRENTE
R | 320413.FSEE.SUB-CH.TC0000.0005 | TC-S TRAFO CORR PROTEÇÃO 69 KV (LT-02S4) | PM_TRCORR | [6 empty] | 1 | CRI. |  |  | ES47PFEA33 | TRAFO_CORRENTE
R | 320413.FSEE.SUB-CH.TC0000.0006 | TC-T TRAFO CORR PROTEÇÃO 69 KV (LT-02S4) | PM_TRCORR | [6 empty] | 1 | CRI. |  |  | ES47PFEA33 | TRAFO_CORRENTE
P | 320413.FSEE.TURBO1 | Turbo-Gerador | PM_GERAL | [6 empty] | 1 | CRI. |  |  | ES47PFEA33
R | 320413.FSEE.TURBO1.AC0001 | AC-513201 AR CONDICIONADO TURBINA | PM_ARCOND | [6 empty] | 1 | CRI. |  |  | ES47PFEA33 | AR_CONDICIONADO
R | 320413.FSEE.TURBO1.MVE001 | MVE-513201 MOT VENTIL AR TURB TG513201 | PM_METASS | [6 empty] | 1 | CRI. |  |  | ES47PFEA33 | MOTOR_ELETRICO
R | 320413.FSEE.TURBO1.MVE002 | MVE-513202 MOT VENTIL AR REFRI COOL TB | PM_METASS | [6 empty] | 1 | CRI. |  |  | ES47PFEA33 | MOTOR_ELETRICO
R | 320413.FSEE.TURBO1.PI0001 | PI-513201 PI LINHA ENTR FLUXO SD-513201 | PM_INDPRE | [6 empty] | 1 | CRI. |  |  | ES47PFEA33 | IND_PRESSAO
R | 320413.FSEE.TURBO1.PI0002 | PI-513202 PI LINHA ENTR FLUXO GÁS TURBI | PM_INDPRE | [6 empty] | 1 | CRI. |  |  | ES47PFEA33 | IND_PRESSAO
R | 320413.FSEE.TURBO1.PI0003 | PI-513203 IND PRES FILTRO FT-513201 | PM_INDPRE | [6 empty] | 1 | CRI. |  |  | ES47PFEA33 | IND_PRESSAO
R | 320413.FSEE.TURBO1.TURBO1 | TG-513201 TURBINA GÁS GERADOR | PM_GERGAS | [5 empty] | CRITSO | 6 | CRI. |  |  | ES47PFEA33 | GERADOR_GAS_SIM
R | 320413.FSEE.TURBO1.VA0001 | PSV-SD-513201 SEPARADOR GÁS COMBUSTIVEL | PM_VAVSEG | [5 empty] | CRITSO | 6 | CRI. |  |  | ES47PFEA33 | VALV_SEGURANCA
R | 320413.FSEE.TURBO1.VA0002 | PSV-FT-5132.01 FILTRO DO TURBO GERADOR | PM_VAVSEG | [5 empty] | CRITSO | 6 | CRI. |  |  | ES47PFEA33 | VALV_SEGURANCA
R | 320413.FSEE.TURBO1.VP0001 | SD-513201 SEPAR GÁS COMB TURBO GER | PM_VPSEPR | [6 empty] | 1 | CRI. |  |  | ES47PFEA33 | VASO_SEPARADOR
P | 320413.FSEE.TURBO1.VP0002 | FT-5132.01 FILTRO DO TURBO GERADOR | PM_VPFLTR | [6 empty] | 1 | CRI. |  |  | ES47PFEA33 | VASO_SEPARADOR
L | 320415 | Base de Carregamento de GLP Atalaia | [5 empty] | UPGNAT |  | 5 | CRI. |  |  | ES47PMLH1Z
T | 320415.PSEL | Sistema de Carregamento de GLP | [7 empty] | 1 | CRI. |  |  | ES47PMLH1Z
P | 320415.PSEL.BAIA-A | Baia de Carregamento de GLP - A | PM_GERAL | [6 empty] | 2 | CRI. |  |  | ES47PMLH1Z
P | 320415.PSEL.BAIA-A.CARREG | Baia de Carregamento de GLP | PM_GERAL | [6 empty] | 2 | CRI. |  |  | ES47PMLH1Z
P | 320415.PSEL.BAIA-A.CARREG.FT01 | FT-67001A: Vazão GLP Liquido Baia A | PM_TRVAZA | [6 empty] | 6 | CRI. |  |  | ES47PMLH1Z | TR_VAZAO
P | 320415.PSEL.BAIA-A.CARREG.ISL1 | ISL-67001A: Aterramento Baia A | PM_GERAL | [6 empty] | 1 | CRI. |  |  | ES47PMLH1Z | DISPOSIT_ATERR
P | 320415.PSEL.BAIA-A.CARREG.PSV1 | PSV-67001A: PSV da Baia Carregamento A | PM_VAVSEG | [5 empty] | CRITSO | 5 | CRI. |  |  | ES47PMLH1Z | VALV_SEGURANCA
P | 320415.PSEL.BAIA-A.CARREG.PT01 | PT-67001A: Pressão GLP Líquido Baia A | PM_TRSPRE | [6 empty] | 2 | CRI. |  |  | ES47PMLH1Z | TR_PRESSAO
P | 320415.PSEL.BAIA-A.CARREG.SDV1 | SDV-67001A: Linha de GLP Líquido | PM_VALEME | IVC |  | RM 3 |  |  | CRITSO | 5 | CRI. |  |  | ES47PMLH1Z | VALV_EMERGENCIA
P | 320415.PSEL.BAIA-A.CARREG.SDV2 | SDV-67002A: Linha Retorno GLP Vapor | PM_VALEME | IVC |  | RM 2 |  |  | CRITSO | 6 | CRI. |  |  | ES47PMLH1Z | VALV_EMERGENCIA
P | 320415.PSEL.BAIA-A.CARREG.XY01 | XY-67001A: Válvula Solenóide Ar Baia A | PM_VALSOL | [6 empty] | 1 | CRI. |  |  | ES47PMLH1Z | VALV_SOLENOIDE
P | 320415.PSEL.BAIA-A.CARREG.ZSL1 | ZSLH-67003A: Fim Curso Válvula Manual A | PM_CHPINP | [6 empty] | 1 | CRI. |  |  | ES47PMLH1Z | CH_PR_FIM_CURSO
P | 320415.PSEL.BAIA-A.DESCAR | Baia de Descarregamento GLP/LGN/Propano | PM_GERAL | [6 empty] | 2 | CRI. |  |  | ES47PMLH1Z
P | 320415.PSEL.BAIA-A.DESCAR.PIC1 | PIC-67001: Pressurização Carreta | PM_CPROPS | [6 empty] | 2 | CRI. |  |  | ES47PMLH1Z | CONTR_PROC_PRESSAO
P | 320415.PSEL.BAIA-A.DESCAR.PSV1 | PSV-0670: Descarregam. GLP/LGN/Propano | PM_VAVSEG | [5 empty] | CRITSO | 6 | CRI. |  |  | ES47PMLH1Z | VALV_SEGURANCA
P | 320415.PSEL.BAIA-A.DESCAR.PV01 | PV-67001: Pressurização Carreta | PM_VAVCTR | [6 empty] | 2 | CRI. |  |  | ES47PMLH1Z | VALV_CONTROLE
P | 320415.PSEL.BAIA-B | Baia de Carregamento de GLP - B | PM_GERAL | [6 empty] | 2 | CRI. |  |  | ES47PMLH1Z
P | 320415.PSEL.BAIA-B.CARREG | Baia de Carregamento de GLP | PM_GERAL | [6 empty] | 2 | CRI. |  |  | ES47PMLH1Z
P | 320415.PSEL.BAIA-B.CARREG.FT01 | FT-67001B: Vazão GLP Liquido Baia B | PM_TRVAZA | [6 empty] | 6 | CRI. |  |  | ES47PMLH1Z | TR_VAZAO
P | 320415.PSEL.BAIA-B.CARREG.ISL1 | ISL-67001B: Aterramento Baia B | PM_GERAL | [6 empty] | 1 | CRI. |  |  | ES47PMLH1Z | DISPOSIT_ATERR
P | 320415.PSEL.BAIA-B.CARREG.PSV1 | PSV-67001B: PSV da Baia Carregamento B | PM_VAVSEG | [5 empty] | CRITSO | 5 | CRI. |  |  | ES47PMLH1Z | VALV_SEGURANCA
P | 320415.PSEL.BAIA-B.CARREG.PT01 | PT-67001B: Pressão GLP Líquido Baia B | PM_TRSPRE | [6 empty] | 2 | CRI. |  |  | ES47PMLH1Z | TR_PRESSAO
P | 320415.PSEL.BAIA-B.CARREG.SDV1 | SDV-67001B: Linha de GLP Líquido | PM_VALEME | IVC |  | RM 3 |  |  | CRITSO | 5 | CRI. |  |  | ES47PMLH1Z | VALV_EMERGENCIA
P | 320415.PSEL.BAIA-B.CARREG.SDV2 | SDV-67002B: Linha Retorno GLP Vapor | PM_VALEME | IVC |  | RM 2 |  |  | CRITSO | 6 | CRI. |  |  | ES47PMLH1Z | VALV_EMERGENCIA
P | 320415.PSEL.BAIA-B.CARREG.XY01 | XY-67001B: Válvula Solenóide Ar Baia B | PM_VALSOL | [6 empty] | 1 | CRI. |  |  | ES47PMLH1Z | VALV_SOLENOIDE
P | 320415.PSEL.BAIA-B.CARREG.ZSL1 | ZSLH-67003B: Fim Curso Válvula Manual B | PM_CHPINP | [6 empty] | 1 | CRI. |  |  | ES47PMLH1Z | CH_PR_FIM_CURSO
P | 320415.PSEL.BAIA-C | Baia de Carregamento de GLP - C | PM_GERAL | [6 empty] | 2 | CRI. |  |  | ES47PMLH1Z
P | 320415.PSEL.BAIA-C.CARREG | Baia de Carregamento de GLP | PM_GERAL | [6 empty] | 2 | CRI. |  |  | ES47PMLH1Z
P | 320415.PSEL.BAIA-C.CARREG.FT01 | FT-67001C: Vazão GLP Liquido Baia C | PM_TRVAZA | [6 empty] | 6 | CRI. |  |  | ES47PMLH1Z | TR_VAZAO
P | 320415.PSEL.BAIA-C.CARREG.ISL1 | ISL-67001C: Aterramento Baia C | PM_GERAL | [6 empty] | 1 | CRI. |  |  | ES47PMLH1Z | DISPOSIT_ATERR
P | 320415.PSEL.BAIA-C.CARREG.PSV1 | PSV-67001C: PSV da Baia Carregamento C | PM_VAVSEG | [5 empty] | CRITSO | 5 | CRI. |  |  | ES47PMLH1Z | VALV_SEGURANCA
P | 320415.PSEL.BAIA-C.CARREG.PT01 | PT-67001C: Pressão GLP Líquido Baia C | PM_TRSPRE | [6 empty] | 2 | CRI. |  |  | ES47PMLH1Z | TR_PRESSAO
P | 320415.PSEL.BAIA-C.CARREG.SDV1 | SDV-67001C: Linha de GLP Líquido | PM_VALEME | IVC |  | RM 3 |  |  | CRITSO | 5 | CRI. |  |  | ES47PMLH1Z | VALV_EMERGENCIA
P | 320415.PSEL.BAIA-C.CARREG.SDV2 | SDV-67002C: Linha Retorno GLP Vapor | PM_VALEME | IVC |  | RM 2 |  |  | CRITSO | 6 | CRI. |  |  | ES47PMLH1Z | VALV_EMERGENCIA
P | 320415.PSEL.BAIA-C.CARREG.XY01 | XY-67001C: Válvula Solenóide Ar Baia C | PM_VALSOL | [6 empty] | 1 | CRI. |  |  | ES47PMLH1Z | VALV_SOLENOIDE
P | 320415.PSEL.BAIA-C.CARREG.ZSL1 | ZSLH-67003C: Fim Curso Válvula Manual C | PM_CHPINP | [6 empty] | 1 | CRI. |  |  | ES47PMLH1Z | CH_PR_FIM_CURSO
P | 320415.PSEL.BAIA-D | Baia de Carregamento de GLP - D (FO) | PM_GERAL | [6 empty] | 2 | CRI. |  |  | ES47PMLH1Z
P | 320415.PSEL.BAIA-D.CARREG | Baia de Carregamento de GLP | PM_GERAL | [6 empty] | 2 | CRI. |  |  | ES47PMLH1Z
P | 320415.PSEL.BAIA-D.CARREG.FT01 | FT-67001D: Vazão GLP Liquido Baia D | PM_TRVAZA | [6 empty] | 6 | CRI. |  |  | ES47PMLH1Z | TR_VAZAO
P | 320415.PSEL.BAIA-D.CARREG.ISL1 | ISL-67001D: Aterramento Baia D | PM_GERAL | [6 empty] | 1 | CRI. |  |  | ES47PMLH1Z | DISPOSIT_ATERR
P | 320415.PSEL.BAIA-D.CARREG.PSV1 | PSV-67001D: PSV da Baia Carregamento D | PM_VAVSEG | [5 empty] | CRITSO | 5 | CRI. |  |  | ES47PMLH1Z | VALV_SEGURANCA
P | 320415.PSEL.BAIA-D.CARREG.PT01 | PT-67001D: Pressão GLP Líquido Baia D | PM_TRSPRE | [6 empty] | 2 | CRI. |  |  | ES47PMLH1Z | TR_PRESSAO
P | 320415.PSEL.BAIA-D.CARREG.SDV1 | SDV-67001D: Linha de GLP Líquido | PM_VALEME | IVC |  | RM 3 |  |  | CRITSO | 5 | CRI. |  |  | ES47PMLH1Z | VALV_EMERGENCIA
P | 320415.PSEL.BAIA-D.CARREG.SDV2 | SDV-67002D: Linha Retorno GLP Vapor | PM_VALEME | IVC |  | RM 2 |  |  | CRITSO | 6 | CRI. |  |  | ES47PMLH1Z | VALV_EMERGENCIA
P | 320415.PSEL.BAIA-D.CARREG.XY01 | XY-67001D: Válvula Solenóide Ar Baia D | PM_VALSOL | [6 empty] | 1 | CRI. |  |  | ES47PMLH1Z | VALV_SOLENOIDE
P | 320415.PSEL.BAIA-D.CARREG.ZSL1 | ZSLH-67003D: Fim Curso Válvula Manual D | PM_CHPINP | [6 empty] | 1 | CRI. |  |  | ES47PMLH1Z | CH_PR_FIM_CURSO
P | 320415.PSEL.BAL001 | Balanças Base de GLP | PM_GERAL | [6 empty] | 2 | CRI. |  |  | ES47PMLH1Z
P | 320415.PSEL.BAL001.000002 | BL-67002: Balança Rodoviária Eletrônica | PM_BARODO | [6 empty] | 2 | CRI. |  |  | ES47PMLH1Z | BALANCA_RODOVIARIA
P | 320415.PSEL.INST01 | Equipamentos Comuns das Baias | PM_GERAL | [6 empty] | 2 | CRI. |  |  | ES47PMLH1Z
P | 320415.PSEL.INST01.GT0001 | GT-47001: Detector Gás Após a Baia D | PM_DETGAS | [6 empty] | 4 | CRI. |  |  | ES47PMLH1Z | DETECTOR_GAS
P | 320415.PSEL.INST01.GT0002 | GT-47002: Detector Gás Baia D | PM_DETGAS | [6 empty] | 4 | CRI. |  |  | ES47PMLH1Z | DETECTOR_GAS
P | 320415.PSEL.INST01.GT0003 | GT-47003: Detector Gás Baia C | PM_DETGAS | [6 empty] | 4 | CRI. |  |  | ES47PMLH1Z | DETECTOR_GAS
P | 320415.PSEL.INST01.GT0004 | GT-47004: Detector Gás Baia A | PM_DETGAS | [6 empty] | 4 | CRI. |  |  | ES47PMLH1Z | DETECTOR_GAS
P | 320415.PSEL.INST01.GT0012 | GT/GTX-47012: Detector Gás Sul Baias | PM_DETGAS | [6 empty] | 4 | CRI. |  |  | ES47PMLH1Z | DETECTOR_GAS
P | 320415.PSEL.INST01.GT0013 | GT/GTX-47013: Detector Gás Oeste Baias | PM_DETGAS | [6 empty] | 4 | CRI. |  |  | ES47PMLH1Z | DETECTOR_GAS
P | 320415.PSEL.INST01.IHM001 | IHM-67001: Interface Carregamento Baias | PM_GERAL | [6 empty] | 1 | CRI. |  |  | ES47PMLH1Z | IHM
P | 320415.PSEL.INST01.PB0001 | PB-67001: Botoeira Emergência Base GLP | PM_CHPMAN | [6 empty] | 5 | CRI. |  |  | ES47PMLH1Z | CH_PR_MANUAL
P | 320415.PSEL.INST01.PB0002 | PB-67002: Botoeira Emergência Base GLP | PM_CHPMAN | [6 empty] | 5 | CRI. |  |  | ES47PMLH1Z | CH_PR_MANUAL
P | 320415.PSEL.INST01.PB0003 | PB-67003: Botoeira Emergência Base GLP | PM_CHPMAN | [6 empty] | 5 | CRI. |  |  | ES47PMLH1Z | CH_PR_MANUAL
P | 320415.PSEL.INST01.PB0004 | PB-67004: Botoeira Emergência Base GLP | PM_CHPMAN | [6 empty] | 5 | CRI. |  |  | ES47PMLH1Z | CH_PR_MANUAL
P | 320415.PSEL.INST01.PCV001 | PCV-67001: Alimentação Geral Ar p/Baias | PM_VAVCTR | [6 empty] | 5 | CRI. |  |  | ES47PMLH1Z | VALV_CONTROLE
P | 320415.PSEL.INST01.PI0001 | PI-47037: Pressão Header Geral p/ Baias | PM_INDPRE | [6 empty] | 2 | CRI. |  |  | ES47PMLH1Z | IND_PRESSAO
P | 320415.PSEL.INST01.PSV001 | PSV-67002: PSV Header Geral das Baias | PM_VAVSEG | [5 empty] | CRITSO | 5 | CRI. |  |  | ES47PMLH1Z | VALV_SEGURANCA
P | 320415.PSEL.INST01.PSV00R | PSV Reservas das Baias | PM_GERAL | [6 empty] | 6 | CRI. |  |  | ES47PMLH1Z | LOCAL_PM
P | 320415.PSEL.INST01.PT0001 | PT-67002:Header Retorno Vapor GLP/Esfera | PM_TRSPRE | [6 empty] | 6 | CRI. |  |  | ES47PMLH1Z | TR_PRESSAO
P | 320415.PSEL.INST01.PT0002 | PT-67003: Pressão de Ar de Instrumento | PM_TRSPRE | [6 empty] | 2 | CRI. |  |  | ES47PMLH1Z | TR_PRESSAO
P | 320415.PSEL.MGT001 | Mangotes Baias Carregamento de GLP | PM_GERAL | [6 empty] | 6 | CRI. |  |  | ES47PMLH1Z | LOCAL_PM
P | 320415.PSEL.SALA01 | Sala de Controle Base de GLP | PM_GERAL | [6 empty] | 5 | CRI. |  |  | ES47PMLH1Z | LOCAL_PM
P | 320415.PSEL.SALA01.FQI001 | FIQ-67101: Computador de Vazão Solartron | PM_TFXTOE | [6 empty] | 2 | CRI. |  |  | ES47PMLH1Z | TOT_VAZAO
P | 320415.PSEL.SALA01.SUPER1 | GASUTPF1: SCADA Supervisório Base GLP | PM_GERAL | [6 empty] | 1 | CRI. |  |  | ES47PMLH1Z | ESTACAO_TRAB
P | 320415.PSEL.SALA01.SUPER2 | GASUTPF2: SCADA Supervisório Base GLP | PM_GERAL | [6 empty] | 1 | CRI. |  |  | ES47PMLH1Z | ESTACAO_TRAB
R | 320415.PSEL.SALA01.UP0002 | UPS-16: Nobreak da sala da BGLP | PM_NOBREA | [5 empty] | CRITSO | 5 | CRI. |  |  | ES47PMLH1Z | SIST_ALIM_SEGURA
P | 320415.PSEL.SALA01.YC0001 | YC-67001: Controlador Lógico Baia A/C/E | PM_CONTLP | [6 empty] | 2 | CRI. |  |  | ES47PMLH1Z | CLP
P | 320415.PSEL.SALA01.YC0002 | YC-67002: Controlador Lógico Baia B/D | PM_CONTLP | [6 empty] | 2 | CRI. |  |  | ES47PMLH1Z | CLP
P | 320415.PSEL.SALA01.YC0003 | YC-67003: Controlador Lógico Solartron | PM_CONTLP | [6 empty] | 2 | CRI. |  |  | ES47PMLH1Z | CLP
P | 320415.PSEL.SALA02 | Sala de Baterias | PM_GERAL | [6 empty] | 5 | CRI. |  |  | ES47PMLH1Z | LOCAL_PM
P | 320415.PSEL.SALA02.CB0001 | CB-3202.0130: Carregado Bateria | PM_NOBREA | [6 empty] | 5 | CRI. |  |  | ES47PMLH1Z | SIST_ALIM_SEGURA
P | 320415.PSEL.SALA02.CB0002 | CB-3202.0131: Carregado Bateria | PM_NOBREA | [6 empty] | 5 | CRI. |  |  | ES47PMLH1Z | SIST_ALIM_SEGURA
P | 320415.PSEL.SALA02.CB0003 | CB-3202.0132: Carregado Bateria | PM_NOBREA | [6 empty] | 5 | CRI. |  |  | ES47PMLH1Z | SIST_ALIM_SEGURA
P | 320415.PSEL.SALA02.CB0004 | CB-3202.0133: Carregado Bateria | PM_NOBREA | [6 empty] | 5 | CRI. |  |  | ES47PMLH1Z | SIST_ALIM_SEGURA